## VTYT
|  | SỞ Y TẾ THÀNH PHỐ HỒ CHÍ MINH |  | CỘNG HÒA XÃ HỘI CHỦ NGHĨA VIỆT NAM Độc lập - Tự do - Hạnh Phúc
BỆNH VIỆN NGUYỄN TRÃI
DANH MỤC VẬT TƯ Y TẾ SỬ DỤNG NĂM 2024 - 2025
Mã thuốc | STT | Tên Vật tư y tế | Tên thương mại | Đơn vị tính | Hãng sản xuất | Nước sản xuất | Đơn giá
XUO008 | 1 | Xương nhân tạo Neobone 10cc | Xương nhân tạo dạng hạt không đều Neobone | Hộp | Ceramed | Bồ Đào Nha | 8000000
XUO007 | 2 | Xương nhân tạo Neobone 5cc | Xương nhân tạo dạng hạt không đều Neobone | Hộp | Ceramed | Bồ Đào Nha | 4950000
XON003 | 3 | Xông khí dung (Miệng, có kèm thông chữ T) | Mask phun khí dung chữ T | cái | Plasti-med Plastik Medikal Ürünler Sanayi ve Ticaret Limited Şirketi | Thổ Nhĩ Kỳ | 31500
VON026 | 4 | Vòng cắt nội soi bằng sung điện (Cắt Polyp) Olympus | Vòng cắt nội soi bằng xung điện sử dụng một lần | Cái | CÔNG TY TNHH OLYMPUS VIỆT NAM | Việt nam | 1646400
VON025 | 5 | Vòng thắt CHO ( Dụng cụ thắt Polyp) Olympus | Dụng cụ thắt polyp dùng một lần | Cái | Aomori Olympus Co., Ltd. | Nhật | 1370880
VOI006 | 6 | Vôi Soda KNGMEDSORB | Vôi Soda KNGMEDSORB | Kg | Kngmed Medikal Elektronik Sağlik Hiz Ve Kimyasal Maddeler Ith Ihr Tic Ltd Sti | Thổ Nhĩ Kỳ | 92379
VIT129 | 7 | Vít xốp khóa đường kính 6.5mm Titanium | Vít xốp khóa đường kính 6.5mm Titanium | Cái | Sharma | Ấn Độ | 780000
VIT128 | 8 | Vít xốp khóa đường kính 5.0mm Titanium | Vít xốp khóa đường kính 5.0mm Titanium | Cái | Sharma | Ấn Độ | 780000
VIT127 | 9 | Vít xốp khóa đường kính 4.0mm Titanium | Vít xốp khóa đường kính 4.0mm Titanium | Cái | Sharma | Ấn Độ | 780000
VIT126 | 10 | Vít khóa 3.0mm Titanium | Vít khóa đường kính 3.0 mm Titanium | Cái | Sharma | Ấn Độ | 380000
VIT125 | 11 | Vít xốp 6.5mm Titanium | Vít xốp đường kính 6.5mm Titanium | Cái | Sharma | Ấn Độ | 380000
VIT124 | 12 | Vít xốp 4.0mm Titanium | Vít xốp đường kính 4.0mm Titanium | Cái | Sharma | Ấn Độ | 380000
VIT123 | 13 | Vít khóa đường kính 5.0 mm Titanium | Vít khoá đường kính 5.0 mm Titanium | Cái | Sharma | Ấn Độ | 420000
VIT122 | 14 | Vít xương cứng đường kính 4.5mm Titanium | Vít xương cứng đường kính 4.5mm Titanium | Cái | Sharma | Ấn Độ | 380000
VIT121 | 15 | Vít xương cứng đường kính 3.5mm Titanium | Vít xương cứng đường kính 3.5mm Titanium | Cái | Sharma | Ấn Độ | 360000
VIT120 | 16 | Vít nén Titanium | Vít nén Titanium | Cái | Sharma | Ấn Độ | 400000
VIT119 | 17 | Vít trượt Titanium | Vít trượt Titanium | Cái | Sharma | Ấn Độ | 800000
VIT118 | 18 | Vít khóa đường kính 3.5 mm/ 4.0 mm Titanium | Vít khóa đường kính 3.5 mm Titanium Vít khóa đường kính 4.0 mm Titanium | Cái | Sharma | Ấn Độ | 380000
VIT117 | 19 | Vít xương cứng các cỡ | Vít xương cứng Titanium các cỡ | Cái | ARTFX Medical LLC | Mỹ | 800000
VIT116 | 20 | Vít khoá đa hướng Titanium ART-USA các cỡ | Vít khóa đa hướng Titanium các cỡ | Cái | ARTFX Medical LLC | Mỹ | 800000
VAN019 | 21 | Van khí nước dây soi Olympus | Van khí nước cho ống nội soi | Cái | Aizu Olympus Co.,Ltd | Nhật | 2340883
VAN018 | 22 | Van hút dây soi Olympus | Van hút cho ống nội soi | Cái | Aizu Olympus Co.,Ltd | Nhật | 1950735
TUI113 | 23 | Túi ép tiệt trùng Tyvek 400mm x 70m | Túi cuộn tiệt trùng Perfecta Tyvek 400mmx70m | Cuộn | Công ty TNHH Trang thiết bị y tế B.M.S | Việt nam | 3500000
TUI112 | 24 | Túi ép tiệt trùng Tyvek 100mm x 70m | Túi cuộn tiệt trùng Perfecta Tyvek 100mmx70m | Cuộn | Công ty TNHH Trang thiết bị y tế B.M.S | Việt nam | 550000
TUI111 | 25 | Túi ép phồng tiệt trùng 400mm x 100m | Túi cuộn tiệt trùng Perfecta loại phồng 400mmx100m | Cuộn | Công ty TNHH Trang thiết bị y tế B.M.S | Việt nam | 1300000
TUI110 | 26 | Túi ép phồng tiệt trùng 300mm x 100m | Túi cuộn tiệt trùng Perfecta loại phồng 300mmx100m | Cuộn | Công ty TNHH Trang thiết bị y tế B.M.S | Việt nam | 800000
TUI109 | 27 | Túi ép tiệt trùng Tyvek 350mm x 70m | Túi cuộn tiệt trùng Perfecta Tyvek 350mmx70m | Cuộn | Công ty TNHH Trang thiết bị y tế B.M.S | Việt nam | 1850000
TUI108 | 28 | Túi ép tiệt trùng Tyvek 300mm x 70m | Túi cuộn tiệt trùng Perfecta Tyvek 300mmx70m | Cuộn | Công ty TNHH Trang thiết bị y tế B.M.S | Việt nam | 1550000
TUI107 | 29 | Túi ép tiệt trùng Tyvek 250mm x 70m | Túi cuộn tiệt trùng Perfecta Tyvek 250mmx70m | Cuộn | Công ty TNHH Trang thiết bị y tế B.M.S | Việt nam | 1350000
TUI106 | 30 | Túi ép tiệt trùng Tyvek 200mm x 70m | Túi cuộn tiệt trùng Perfecta Tyvek 200mmx70m | Cuộn | Công ty TNHH Trang thiết bị y tế B.M.S | Việt nam | 1050000
TUI105 | 31 | Túi ép tiệt trùng Tyvek 150mm x 70m | Túi cuộn tiệt trùng Perfecta Tyvek 150mmx70m | Cuộn | Công ty TNHH Trang thiết bị y tế B.M.S | Việt nam | 800000
TUI104 | 32 | Túi ép phồng tiệt trùng 350mm x 100m | Túi cuộn tiệt trùng Perfecta loại phồng 350mmx100m | Cuộn | Công ty TNHH Trang thiết bị y tế B.M.S | Việt nam | 850000
TUI103 | 33 | Túi hấp tiệt trùng loại dẹp 150mm x 200m | Túi cuộn tiệt trùng Perfecta loại dẹp 150mmx200m | Cuộn | Công ty TNHH Trang thiết bị y tế B.M.S | Việt nam | 295000
TUI102 | 34 | Túi ép dẹp tiệt trùng 250mm x 200m | Túi cuộn tiệt trùng Perfecta loại dẹp 250mmx200m | Cuộn | Công ty TNHH Trang thiết bị y tế B.M.S | Việt nam | 495000
TUI101 | 35 | Túi ép dẹp tiệt trùng 200mm x 200m | Túi cuộn tiệt trùng Perfecta loại dẹp 200mmx200m | Cuộn | Công ty TNHH Trang thiết bị y tế B.M.S | Việt nam | 395000
TUI100 | 36 | Túi ép dẹp tiệt trùng 100mm x 200m | Túi cuộn tiệt trùng Perfecta loại dẹp 100mmx200m | Cuộn | Công ty TNHH Trang thiết bị y tế B.M.S | Việt nam | 195000
TUI099 | 37 | Túi ép dẹp tiệt trùng 75mm x 200m | Túi cuộn tiệt trùng Perfecta loại dẹp 75mmx200m | Cuộn | Công ty TNHH Trang thiết bị y tế B.M.S | Việt nam | 170000
THO021 | 38 | Thòng lọng cắt polyp | Thòng lọng cắt polyp Captivator | Cái | Boston Scientific | Costa rica | 550000
TAY018 | 39 | Tay cầm gắn Clip Olympus | Tay cầm gắn kẹp cầm máu | Cái | Aomori Olympus Co., Ltd. | Nhật | 21500000
STE046 | 40 | Stent kim loại đường mật | Stent kim loại đường mật Wallflex | Cái | Boston Scientific | Ireland | 21000000
STE045 | 41 | Stent kim loại thực quản | Stent kim loại thực quản, có van chống trào ngược | Cái | M.I.Tech Co., Ltd. | Hàn quốc | 21000000
SON045 | 42 | Sonde JJ các số ≤3 tháng | Sonde JJ Plasti-med các cỡ | Cái | Plasti-med Plastik Medikal Ürünler Sanayi ve Ticaret Limited Şirketi | Thổ Nhĩ Kỳ | 283290
ROL024 | 43 | Rọ lấy sỏi đường mật 4 nhánh, độ mở 25-30mm, dùng nhiều lần.hình Oval | Rọ lấy sỏi – tán sỏi, 4 dây, sử dụng nhiều lần | Cái | MTW - Endoskopie W.Haag KG | Đức | 6500000
ROL023 | 44 | Rọ lấy sỏi đường mật 8 nhánh, có guide wire, độ mở 25-30mm, dùng nhiều lần. | Rọ lấy sỏi 8 dây, sử dụng nhiều lần | Cái | MTW - Endoskopie W.Haag KG | Đức | 5996000
PHI035 | 45 | Phin lọc khuẩn làm ấm ẩm (3 chức năng) người lớn , trẻ em | Phin lọc khuẩn làm ấm ẩm (3 chức năng) người lớn , trẻ em | Cái | Shandong Zhenfu Medical Device Co., Ltd. | Trung quốc | 20979
ONG406 | 46 | Ống nội khí quản các size | Ống nội khí quản có bóng thể tích lớn áp lực thấp (HVLP) Idealcare các cỡ | Cái | Ideal Healcare Sdn. Bhd. | Malaysia | 23079
ONG405 | 47 | Ống nối dây máy thở gợn sóng không co giãn (catheter mount) | Ống nối dây máy thở gợn sóng không co giãn (Catheter mount) | Cái | Plasti-med Plastik Medikal Ürünler Sanayi ve Ticaret Limited Şirketi | Thổ Nhĩ Kỳ | 16779
ONG404 | 48 | Ống dẫn lưu màng phổi có trocar | Ống dẫn lưu màng phổi có trocar đi kèm 8-32Fr | Cái | Biometrix Ltd. | Israel | 378000
ONG403 | 49 | Ống thông tiểu foley Idealcare 3 nhánh phủ silicone các số | Ống thông tiểu foley Idealcare 3 nhánh phủ silicone 16-26 | Cái | Ideal Healcare Sdn. Bhd. | Malaysia | 27279
ONG402 | 50 | Ống thông foley 2 nhánh 100% silicone | Ống thông tiểu foley 2 nhánh 100% silicone Idealcare, các cỡ | Cái | Ideal Healcare Sdn. Bhd. | Malaysia | 125790
ONG401 | 51 | Ống Nelaton (ống thông tiểu) size 16 | Ống thông tiểu 1 nhánh (Sonde Nelaton) ComforSoft mã hóa màu, các số | Cái | Symphon Medical Technology Co., Ltd | Đài loan | 5229
ONG400 | 52 | Ống thay thế mở dạ dày ra da lần 2, đk 24Fr | Bộ nuôi ăn qua da | Cái | Xeridiem Medical Devices | Mỹ | 1600000
ONG2002 | 53 | Ống thông tiểu foley Idealcare 2 nhánh, phủ silicone số 12-26 | Ống thông tiểu foley Idealcare 2 nhánh, phủ silicone các số | Cái | Ideal Healcare Sdn. Bhd. | Malaysia | 22050
NHI016 | 54 | Nhíp có mấu 12-14 cm | Nhíp có mấu 1x2, chiều dài 13cm | Cái | Ackermann Instrumente GmbH | Đức | 388000
NEP203 | 55 | Nẹp khóa đầu dưới xương cánh tay có móc (trái, phải) Titanium | Nẹp khóa đầu dưới xương cánh tay có móc Titanium | Cái | Sharma | Ấn Độ | 5400000
NEP202 | 56 | Nẹp khóa đầu dưới xương cánh tay (trái, phải) Titanium | Nẹp khóa đầu dưới xương cánh tay mặt ngoài Titanium | Cái | Sharma | Ấn Độ | 6500000
NEP201 | 57 | Nẹp khóa xương đòn có móc (trái, phải) titanium | Nẹp khóa xương đòn có móc Titanium | Cái | Sharma | Ấn Độ | 5400000
NEP200 | 58 | Nẹp khóa bản nhỏ Titanium | Nẹp khoá bản nhỏ Titanium | Cái | Sharma | Ấn Độ | 4100000
NEP199 | 59 | Nẹp khóa bản rộng Titanium | Nẹp khóa bản rộng Titanium | Cái | Sharma | Ấn Độ | 4100000
NEP198 | 60 | Nẹp khóa bản hẹp Titanium | Nẹp khóa bản hẹp Titanium | Cái | Sharma | Ấn Độ | 4100000
NEP197 | 61 | Nẹp khóa lòng máng 1/3 Titanium | Nẹp khóa lòng máng 1/3 Titanium | Cái | Sharma | Ấn Độ | 4800000
NEP196 | 62 | Nẹp khóa đầu dưới xương quay Titanium | Nẹp khóa đầu dưới xương quay Titanium | Cái | Sharma | Ấn Độ | 4600000
NEP195 | 63 | Nẹp khóa mắt xích Titanium | Nẹp khóa mắt xích Titanium | Cái | Sharma | Ấn Độ | 4000000
NEP194 | 64 | Nẹp khóa gấp góc (125°/130°/135°/140°) Titanium | Nẹp khóa gấp góc 135° Titanium | Cái | Sharma | Ấn Độ | 5500000
NEP193 | 65 | Nẹp chữ T nhỏ Titanium | Nẹp chữ T nhỏ Titanium | Cái | Sharma | Ấn Độ | 1000000
NEP192 | 66 | Nẹp khóa chữ T chéo (Trái, phải) Titanium | Nẹp khóa chữ T chéo Titanium | Cái | Sharma | Ấn Độ | 4000000
NEP191 | 67 | Nẹp khóa chữ T mâm chày Titanium | Nẹp khóa chữ T mâm chày Titanium | Cái | Sharma | Ấn Độ | 4200000
NEP190 | 68 | Nẹp khóa đầu trên xương cánh tay Titanium | Nẹp khóa đầu trên xương cánh tay Titanium | Cái | Sharma | Ấn Độ | 5200000
NEP189 | 69 | Nẹp khóa xương đòn (trái, phải) Titanium | Nẹp khóa xương đòn Titanium | Cái | Sharma | Ấn Độ | 5400000
NEP188 | 70 | Nẹp khóa đầu trên xương đùi Titanium | Nẹp khóa đầu trên xương đùi Titanium | Cái | Sharma | Ấn Độ | 6400000
NEP187 | 71 | Nẹp khóa đầu dưới xương đùi Titanium (trái, phải) | Nẹp khóa đầu dưới xương đùi Titanium | Cái | Sharma | Ấn Độ | 6400000
NEP186 | 72 | Nẹp khóa đầu trên xương chày Titanium (trái, phải) | Nẹp khóa đầu trên xương chày Titanium | Cái | Sharma | Ấn Độ | 6300000
NEP185 | 73 | Nẹp khóa đầu dưới xương chày Titanium | Nẹp khóa đầu dưới xương chày Titanium | Cái | Sharma | Ấn Độ | 6300000
NEP184 | 74 | Nẹp khóa ART-USA Titanium mõm khuỷu 3-13 lỗ trái/phải | Nẹp khóa Titanium mõm khuỷu | Cái | ARTFX Medical LLC | Mỹ | 11700000
NEP183 | 75 | Nẹp khóa ART-USA Titanium đầu dưới xương cẳng chân mặt trong TDM 3 - 13 lỗ, trái/phải | Nẹp khóa Titanium đầu dưới xương cẳng chân mặt trong | Cái | ARTFX Medical LLC | Mỹ | 11700000
NEP182 | 76 | Nẹp khóa ART-USA Titanium xương cẳng chân LN 5 - 12 lỗ | Nẹp khóa Titanium xương cẳng chân | Cái | ARTFX Medical LLC | Mỹ | 11700000
NEP181 | 77 | Nẹp khóa ART-USA Titanium nâng đỡ mâm chày LP- L 3 -8 lỗ, trái/phải | Nẹp khóa Titanium nâng đỡ mâm chày chữ L | Cái | ARTFX Medical LLC | Mỹ | 10800000
NEP180 | 78 | Nẹp khóa ART-USA Titanium đầu trên xương chày TPL 3 -13 lỗ, trái/phải | Nẹp khóa Titanium đầu trên xương chày | Cái | ARTFX Medical LLC | Mỹ | 9900000
NEP179 | 79 | Nẹp khóa ART-USA Titanium nâng đỡ mâm chày LP- T 3 -8 lỗ, trái/phải | Nẹp khóa Titanium nâng đỡ mâm chày chữ T | Cái | ARTFX Medical LLC | Mỹ | 10800000
NEP178 | 80 | Nẹp khóa ART-USA Titanium đầu dưới xương đùi FD 5 - 13lỗ, trái/phải | Nẹp khóa Titanium đầu dưới xương đùi | Cái | ARTFX Medical LLC | Mỹ | 14400000
NEP177 | 81 | Nẹp khóa ART-USA Titanium xương đùi LB 6 - 12 lỗ | Nẹp khóa Titanium xương đùi | Cái | ARTFX Medical LLC | Mỹ | 9000000
NEP176 | 82 | Nẹp khóa ART-USA Titanium đầu trên xương đùi FP 3 - 10 lỗ, trái/phải | Nẹp khóa Titanium đầu trên xương đùi | Cái | ARTFX Medical LLC | Mỹ | 16200000
NEP175 | 83 | Nẹp khóa đa hướng ART-USA Titanium đầu dưới xương quay RDV 2-9 lỗ trái /phải | Nẹp khóa Titanium đầu dưới xương quay | Cái | ARTFX Medical LLC | Mỹ | 9900000
NEP174 | 84 | Nẹp khóa ART-USA Titanium RECONSTRUCTION mắc xích các cỡ | Nẹp khóa Titanium mắc xích | Cái | ARTFX Medical LLC | Mỹ | 9900000
NEP173 | 85 | Nẹp khóa ART-USA Titanium xương cẳng tay SC các cỡ | Nẹp khóa Titanium xương cẳng tay | Cái | ARTFX Medical LLC | Mỹ | 11700000
NEP172 | 86 | Nẹp khóa ART-USA Titanium đầu trên xương quay PR 2 - 4 lỗ trái/phải | Nẹp khóa Titanium đầu trên xương quay, trái/ phải | Cái | ARTFX Medical LLC | Mỹ | 9900000
NEP171 | 87 | Nẹp khóa ART-USA Titanium đầu dưới xương cánh tay mặt trong HDM 3 - 7 lỗ trái/phải | Nẹp khóa Titanium đầu dưới xương cánh tay mặt trong | Cái | ARTFX Medical LLC | Mỹ | 10800000
NEP170 | 88 | Nẹp khóa ART-USA Titanium đầu dưới xương cánh tay mặt ngoài HDP 3 - 7 lỗ trái/phải | Nẹp khóa Titanium đầu dưới xương cánh tay mặt ngoài | Cái | ARTFX Medical LLC | Mỹ | 11700000
NEP169 | 89 | Nẹp khóa ART-USA Titanium xương cánh tay LN 5 - 12 lỗ | Nẹp khóa Titanium xương cánh tay | Cái | ARTFX Medical LLC | Mỹ | 11700000
NEP168 | 90 | Nẹp khóa ART-USA Titanium đầu trên xương cánh tay HP 3 - 10 lỗ | Nẹp khóa Titanium đầu trên xương cánh tay | Cái | ARTFX Medical LLC | Mỹ | 13500000
NEP167 | 91 | Nẹp khóa ART-USA Titanium đầu ngoài xương đòn 3 - 10 lỗ trái/phải | Nẹp khóa Titanium đầu ngoài xương đòn | Cái | ARTFX Medical LLC | Mỹ | 11700000
NEP166 | 92 | Nẹp khóa ART-USA Titanium chữ S thân xương đòn 5 - 10 lỗ trái/phải | Nẹp khóa Titanium chữ S thân xương | Cái | ARTFX Medical LLC | Mỹ | 11700000
NEP165 | 93 | Nẹp khóa ART-USA Titanium đầu dưới xương mác 2 - 10 lỗ trái/phải | Nẹp khóa Titanium đầu xa xương mác | Cái | ARTFX Medical LLC | Mỹ | 11700000
NAP019 | 94 | Nắp đậy kênh sinh thiết Olympus | Van sinh thiết | Cái | Aizu Olympus Co.,Ltd | Nhật | 61309
MOK007 | 95 | Mở khí quản Idealcare các cỡ | Mở khí quản có bóng Idealcare các cỡ | Cái | Ideal Healcare Sdn. Bhd. | Malaysia | 125790
MIE011 | 96 | Miếng cầm máu mũi | Miếng cầm máu mũi Unopore nguyên liệu PVA 8x1.5x2cm | Cái | Genco Tibbi Cihazlar Sanayi Ticaret Ltd. Sti. | Thổ Nhĩ Kỳ | 48279
MAS054 | 97 | Mask gây mê các số | Mask gây mê các số | Cái | Ningbo Hanyue Medical Technology Co., Ltd. | Trung quốc | 20979
MAS053 | 98 | Mask thở oxy có túi | Mask thở oxy có túi Plasti-med người lớn, trẻ em | Cái | Plasti-med Plastik Medikal Ürünler Sanayi ve Ticaret Limited Şirketi | Thổ Nhĩ Kỳ | 31290
MAN014 | 99 | Mảnh lưới dùng trong thoát vị 6,4x11,4cm,thành phần polypropylen không tiêu loại nhẹ,kích thước,lỗ lưới lớn,sợi nhỏ | Lưới điều trị thoát vị X-Mesh Light | Miếng | LinxObere Medizintechnik GmbH | Đức | 419790
MAN013 | 100 | Mảnh lưới dùng trong thoát vị 15x15cm,thành phần polypropylen không tiêu loại nhẹ,kích thước,lỗ lưới lớn,sợi nhỏ | Lưới điều trị thoát vị X-Mesh Light 15 x 15 | Miếng | LinxObere Medizintechnik GmbH | Đức | 942900
LOC012 | 101 | Lọc đo chức năng hô hấp | Phin lọc khuẩn đo chức năng hô hấp, có đầu ngậm elip | Cái | Shandong Zhenfu Medical Device Co., Ltd. | Trung quốc | 29400
LOC011 | 102 | Lọc khuẩn KOKO | Lọc khuẩn dùng cho máy đo chức năng hô hấp KOKO | Cái | A-M Systems, Inc. | Hàn quốc | 39879
KIM119 | 103 | Kim sinh thiết lõi, dùng sinh thiết mô mềm, đồng trục có kim dẫn đường. | Kim sinh thiết bán tự động Ultimate có kim dẫn đường các cỡ | Bộ | Zamar D.O.O. Limited Liability Company | Croatia | 461790
KIM118 | 104 | Kim chích cầm máu dạ dày | Kim chích xơ, cầm máu nội soi, sử dụng 1 lần | Cái | Prince Medical | Pháp | 550000
KHO042 | 105 | Khóa 3 không dây | Khóa 3 ngã không dây Nubeno | Cái | Nubeno Healthcare Private Limited | Ấn Độ | 3129
KHO041 | 106 | Khóa 3 ngã có dây | Khóa 3 ngã có dây Nubeno dài 25cm | Cái | Nubeno Healthcare Private Limited | Ấn Độ | 5229
KHO040 | 107 | Khớp háng bán phần không ci măng HYPE với ổ cối lưỡng cực CHIBF E | Khớp háng bán phần tự định vị tâm xoay không xi măng Sana HBI | Bộ | Sanatmetal | Hungary | 45000000
KHO039 | 108 | Khớp háng toàn phần không xi măng khóa đáy ổ cối, SanaL Revision chuôi dài | Khớp háng toàn phần không xi măng, chuôi Pannon CL REV. | Bộ | Sanatmetal | Hungary | 65000000
KHO038 | 109 | Khớp háng toàn phần không xi măng khóa đáy ổ cối Sana 32 phủ Hydroxy-apatite | Khớp háng toàn phần không xi măng khóa đáy ổ cối công nghệ chuôi phủ Hydroxy-apatite | Bộ | Sanatmetal | Hungary | 58000000
KHO037 | 110 | Khớp háng bán phần tự định vị tâm xoay không xi măng Sana HBI chuôi dài | Khớp háng bán phần không xi măng Pannon CL REV. | Bộ | Sanatmetal | Hungary | 55000000
KHO036 | 111 | Khớp háng bán phần tự định vị tâm xoay không xi măng Sana HBI | Khớp háng bán phần tự định vị tâm xoay không xi măng Sana HBI | Bộ | Sanatmetal | Hungary | 45000000
KHO035 | 112 | Khớp háng bán phần tự định vị tâm xoay có xi măng Sana CBI Chuôi dài | Khớp háng bán phần tự định vị tâm xoay có xi măng chuôi dài | Bộ | Sanatmetal | Hungary | 57000000
KHO034 | 113 | Khớp háng bán phần tự định vị tâm xoay có xi măng Sana CBI | Khớp háng bán phần tự định vị tâm xoay có xi măng Sana CBI | Bộ | Sanatmetal | Hungary | 39000000
KHO033 | 114 | Khớp gối toàn phần có lớp phủ 7 lớp thế hệ mới, gập gối tối đa 160 độ , Vega FB thế hệ mới | Khớp gối toàn phần nhân tạo AAP hệ thống rãnh trượt khóa mâm chày với lớp đệm, lồi cầu chất liệu COCR ,dạng PS, Hi-Flex | Bộ | Aap Joints GmbH | Đức | 60000000
KHO032 | 115 | Khớp háng toàn phần không xi măng khóa đáy ổ cối, Sana Ceramic/PE | Khớp háng toàn phần không xi măng khóa đáy ổ cối, Sana , Ceramic/ PE | Bộ | Sanatmetal | Hungary | 70000000
KHA052 | 116 | Khăn có lỗ tròn | KHĂN CÓ LỔ 80 x 80cm | Cái | Công ty TNHH Sản Xuất Thương Mại Hạnh Minh | Việt nam | 8400
KHA051 | 117 | Khăn lau làm sạch và sát khuẩn bề mặt | Wip'anios Excel | Túi | Laboratoires Anios | Pháp | 290000
KEP106 | 118 | Kẹp cầm máu nóng Olympus | Kẹp cầm máu nhiệt dùng một lần | Cái | Aomori Olympus Co., Ltd | Nhật | 4335468
KEP105 | 119 | Kẹp da (Stapler) 5.4 x 3.6mm | Kẹp da (Stapler) 5.4 x 3.6mm | Cái | Xi'an Kaydee | Trung quốc | 280000
KEP1000 | 120 | Kẹp da (Stapler) 5.4 x 3.6mm | Kẹp da (Stapler) 5.4 x 3.6mm | Cái | Baxter Healthcare S.A | Ireland | 1
KEP1000 | 121 | Kẹp cầm máu nóng Olympus | Kẹp cầm máu nhiệt dùng một lần | Cái | Baxter Healthcare S.A | Ireland | 1
KEP1000 | 122 | Kẹp da (Stapler) 5.4 x 3.6mm | Kẹp da (Stapler) 5.4 x 3.6mm | Cái | Baxter Healthcare S.A | Ireland | 1
KEP1000 | 123 | Kẹp cầm máu nóng Olympus | Kẹp cầm máu nhiệt dùng một lần | Cái | Baxter Healthcare S.A | Ireland | 1
KEO022 | 124 | Kéo 12 cm | Kéo phẫu thuật, chiều dài 12cm | Cái | Ackermann Instrumente GmbH | Đức | 785000
KEO021 | 125 | Kéo 16-18 cm | Kéo phẫu thuật Mayo, mũi vát chiều dài 17cm | Cái | Ackermann Instrumente GmbH | Đức | 1201000
KEM023 | 126 | Kềm sinh thiết, dạ dày - đại tràng | Kềm sinh thiết, dạ dày - đại tràng | Cái | Anrei Medical (Hangzhou) Co., Ltd. | Trung quốc | 114000
KEM022 | 127 | Kềm kẹp kim 14-15 cm | Kềm kẹp kim Mayo-Hegar, chiều dài 14cm | Cái | Ackermann Instrumente GmbH | Đức | 905000
KEM021 | 128 | Kềm mấu 16-18 cm | Kềm ROCHESTER-OCHSNER có mấu, chiều dài 16 cm | Cái | Ackermann Instrumente GmbH | Đức | 1155000
KEM020 | 129 | Kềm Kelly 12 cm | Kềm cầm máu Kelly, chiều dài 14cm | Cái | Ackermann Instrumente GmbH | Đức | 827000
KEM019 | 130 | Kềm Kelly 16-18 cm | Kềm cầm máu Kelly-Rankin, chiều dài 16 cm | Cái | Ackermann Instrumente GmbH | Đức | 1094000
GIA081 | 131 | Giấy gói (SMS) 120 x 120 | KHĂN GÓI DỤNG CỤ 120 x 120cm | Tờ | Công ty TNHH Sản Xuất Thương Mại Hạnh Minh | Việt nam | 10080
GIA080 | 132 | Giấy gói (SMS) 100 x 100 | KHĂN GÓI DỤNG CỤ 100 x 100cm | Tờ | Công ty TNHH Sản Xuất Thương Mại Hạnh Minh | Việt nam | 7350
GIA079 | 133 | Giấy gói (SMS) 80 x 80 | KHĂN GÓI DỤNG CỤ 80 x 80cm | Tờ | Công ty TNHH Sản Xuất Thương Mại Hạnh Minh | Việt nam | 6300
GAC085 | 134 | Gạc phẫu thuật 5cm x 5cm x 8 lớp vô trùng | Gạc phẫu thuật 5cm x 5cm x 8 lớp vô trùng | Miếng | An Lành | Việt nam | 210
GAC084 | 135 | Gạc phẫu thuật ổ bụng 30cm x 40cm x 8 lớp vô trùng cản quang | Gạc phẫu thuật ổ bụng 30cm x 40cm x 8 lớp vô trùng cản quang (M2) | Miếng | An Lành | Việt nam | 4891
GAC083 | 136 | Gạc phẫu thuật 10cm x 10cm x 8 lớp không vô trùng | Gạc phẫu thuật 10cm x 10cm x 8 lớp không vô trùng (M2) | Miếng | An Lành | Việt nam | 399
GAC082 | 137 | Gạc phẫu thuật 10cm x 10cm x 8 lớp vô trùng | Gạc phẫu thuật 10cm x 10cm x 8 lớp vô trùng (M2) | Miếng | An Lành | Việt nam | 405
GAC081 | 138 | Gạc phẫu thuật 10cm x 10cm x 8 lớp vô trùng cản quang | Gạc phẫu thuật 10cm x 10cm x 8 lớp vô trùng cản quang (M2) | Miếng | An Lành | Việt nam | 473
GAC080 | 139 | Gạc phẫu thuật 10cm x 10cm x 6 lớp vô trùng | Gạc phẫu thuật 10cm x 10cm x 6 lớp vô trùng (M2) | Miếng | An Lành | Việt nam | 352
GAC079 | 140 | Gạc phẫu thuật 10cm x 10cm x 6 lớp không vô trùng | Gạc phẫu thuật 10cm x 10cm x 6 lớp không vô trùng (M2) | Miếng | An Lành | Việt nam | 331
GAC078 | 141 | Gạc meche 3,5 x 20cm x 8 lớp CQ, TT, VKD | Gạc meche phẫu thuật 3,5cm x 20cm x 8 lớp vô trùng cản quang | Miếng | An Lành | Việt nam | 1365
GAC077 | 142 | Gạc lót đốc kim 3cm x 4cm x 4 lớp vô trùng | Gạc lót đốc kim 3cm x 4cm x 4 lớp vô trùng | Cái | An Lành | Việt nam | 294
GAC076 | 143 | Gạc dẫn lưu 1,5cm x 200cm x 4 lớp vô trùng | Gạc meche dẫn lưu 1,5cm x 200cm x 4 lớp vô trùng | Cái | An Lành | Việt nam | 2120
GAC075 | 144 | Gạc dẫn lưu 0,75cm x 200cm x 4 lớp vô trùng | Gạc meche dẫn lưu 0,75cm x 200cm x 4 lớp vô trùng | Cái | An Lành | Việt nam | 1736
GAC074 | 145 | Gạc băng mắt 5cm x7cm TT, VKD (1M/G, 100M/ lốc) (PE) | Bông gạc đắp vết thương 5 x 7cm vô trùng | Miếng | An Lành | Việt nam | 315
DUN095 | 146 | Dung dịch thẩm phân máu đậm đặc HD 1A | Dung dịch thẩm phân máu đậm đặc HD 1A (Acid) | Can | CÔNG TY TNHH B.BRAUN VIỆT NAM | Việt nam | 150000
DUN094 | 147 | Dung dịch thẩm phân máu đậm đặc HD 1B | Dung dịch thẩm phân máu đậm đặc HD 1B (Bicarbonat) | Can | CÔNG TY TNHH B.BRAUN VIỆT NAM | Việt nam | 150000
DUN093 | 148 | Dụng cụ (kẹp) gỡ ghim khâu da Link | Dụng cụ (kẹp) gỡ ghim khâu da Link | Cái | Xi'an Kaydee | Trung quốc | 100000
DUN092 | 149 | Dung dịch khử khuẩn mức độ cao chứa acid peracetic | ANIOXYDE 1000 LD (5L) | Can | Laboratoires Anios | Pháp | 1650000
DUN091 | 150 | Dung dịch tẩy rửa và khử khuẩn sàn nhà và các bề mặt | SURFANIOS PREMIUM (1L) | Chai | Laboratoires Anios | Pháp | 370000
DUN090 | 151 | Dung dịch rửa tay ngoại khoa chứa Chlorhexidine digluconate 4% | DERMANIOS SCRUB CHLORHEXIDINE 4% (1L) | Chai | Laboratoires Anios | Pháp | 280000
DUN089 | 152 | Dung dịch sát khuẩn tay nhanh dạng gel | ANIOSGEL 85 NPC (500ml) | Chai | Laboratoires Anios | Pháp | 135000
DUN088 | 153 | Dung dịch tẩy gỉ sét dụng cụ | ANIOS R444 (1L) | Chai | Laboratoires Anios | Pháp | 1380000
DAY153 | 154 | Dây nối bơm tiêm tự động Glovein Alpha 75cm | Dây nối bơm tiêm tự động Glovein Alpha 10cm đến 100cm | Cái | Global Medikit Limited | Ấn Độ | 8379
DAY152 | 155 | Dây dẫn Wire Guide phủ Hydrophilic đầu thẳng dài | Dây dẫn đường niệu quản phủ ái nước Hydrophilic các cỡ | Cái | Plasti-med Plastik Medikal Ürünler Sanayi ve Ticaret Limited Şirketi | Thổ Nhĩ Kỳ | 1047900
DAY151 | 156 | Dây truyền máu | Dây truyền máu Idealcare có kim và có cổng Y bơm thuốc | Cái | Ideal Healcare Sdn. Bhd. | Malaysia | 11529
DAY150 | 157 | Dây nối bơm tiêm điện 140 cm | Dây nối bơm tiêm tự động Glovein Alpha 150cm | Cái | Global Medikit Limited | Ấn Độ | 8379
DAU050 | 158 | Đầu thắt tĩnh mạch thực quản, loại 1 dây kéo | Đầu thắt tĩnh mạch thực quản VGRIPP NOVA | Cái | Indus Medical Instrument Pvt. Ltd. | Ấn Độ | 1239000
DAO086 | 159 | Dao cắt hớt dưới niêm mạc loại móc đốt ( Dao Hook Knife) Olympus | Dao cắt hớt dưới niêm mạc dùng một lần | Cái | Aomori Olympus Co., Ltd | Nhật | 8670937
DAO085 | 160 | Dao cắt hớt dưới niêm mạc hình núm ( Dao Dual knife) Olympus | Dao cắt hớt dưới niêm mạc dùng một lần | Cái | Aomori Olympus Co., Ltd. | Nhật | 8670937
DAO084 | 161 | Dao cắt hớt dưới niêm mạc dấu cách điện ( Dao IT knife) Olympus | Dao cắt hớt dưới niêm mạc dùng một lần | Cái | Aomori Olympus Co., Ltd. | Nhật | 9906180
DAO083 | 162 | Dao cắt cơ vòng Oddi loại V ( dao cung) Olympus | Dao cắt cơ vòng dùng một lần | Cái | Aomori Olympus Co., Ltd. | Nhật | 5389373
DAO082 | 163 | Dao cắt cơ vòng Oddi bằng dao ( Dao kim ) Olympus | Dao cắt kim dùng một lần | Cái | Aomori Olympus Co., Ltd | Nhật | 6929194
DAN052 | 164 | Dẫn lưu đường mật 10 Fr., dài 50mm, đuôi heo kép | Stent nhựa đường mật Advanix | Cái | Boston Scientific | Mỹ | 840000
DAN051 | 165 | Dẫn lưu đường mật 10 Fr., dài 70mm, đuôi heo kép | Stent nhựa đường mật Advanix | Cái | Boston Scientific | Mỹ | 840000
DAN050 | 166 | Dẫn lưu đường mật 10 Fr., dài 90mm, đuôi heo kép | Stent nhựa đường mật Advanix | Cái | Boston Scientific | Mỹ | 840000
DAN049 | 167 | Dẫn lưu đường mật 7 Fr., dài 50mm, đuôi heo kép | Stent nhựa đường mật Advanix | Cái | Boston Scientific | Mỹ | 840000
DAN048 | 168 | Dẫn lưu đường mật 7 Fr., dài 70mm, đuôi heo kép | Stent nhựa đường mật Advanix | Cái | Boston Scientific | Mỹ | 840000
DAN047 | 169 | Dẫn lưu đường mật 7 Fr., dài 90mm, đuôi heo kép | Stent nhựa đường mật Advanix | Cái | Boston Scientific | Mỹ | 840000
DAN046 | 170 | Dẫn lưu đường mật 10 Fr., dài 50mm, thẳng | Stent nhựa đường mật Advanix | Cái | Boston Scientific | Mỹ | 840000
DAN045 | 171 | Dẫn lưu đường mật 10 Fr., dài 70mm, thẳng | Stent nhựa đường mật Advanix | Cái | Boston Scientific | Mỹ | 840000
DAN044 | 172 | Dẫn lưu đường mật 10 Fr., dài 90mm, thẳng | Stent nhựa đường mật Advanix | Cái | Boston Scientific | Mỹ | 840000
DAN043 | 173 | Dẫn lưu đường mật 10 Fr., dài 110mm, thẳng | Stent nhựa đường mật Advanix | Cái | Boston Scientific | Mỹ | 840000
DAN042 | 174 | Dẫn lưu đường mật 10 Fr., dài 150mm, thẳng | Stent nhựa đường mật Advanix | Cái | Boston Scientific | Mỹ | 840000
DAN041 | 175 | Dẫn lưu đường mật 8.5Fr., dài 70mm, thẳng | Stent nhựa đường mật Advanix | Cái | Boston Scientific | Mỹ | 840000
DAN040 | 176 | Dẫn lưu đường mật 8.5Fr., dài 90mm, thẳng | Stent nhựa đường mật Advanix | Cái | Boston Scientific | Mỹ | 840000
DAN039 | 177 | Dẫn lưu đường mật 8.5Fr., dài 110mm, thẳng | Stent nhựa đường mật Advanix | Cái | Boston Scientific | Mỹ | 840000
DAN038 | 178 | Dẫn lưu đường mật 7Fr., dài 70mm, thẳng | Stent nhựa đường mật Advanix | Cái | Boston Scientific | Mỹ | 840000
DAN037 | 179 | Dẫn lưu đường mật 7Fr., dài 90mm thẳng | Stent nhựa đường mật Advanix | Cái | Boston Scientific | Mỹ | 840000
DAN036 | 180 | Dẫn lưu đường mật 7Fr., dài 110mm, thẳng | Stent nhựa đường mật Advanix | Cái | Boston Scientific | Mỹ | 840000
CLI032 | 181 | Clip cầm máu tay cầm lắp sẵn, xoay được, đóng mở nhiều lần | Clip cầm máu dùng trong nội soi | Cái | Anrei Medical (Hangzhou) Co., Ltd. | Trung quốc | 449400
CLI031 | 182 | Clip cầm máu nội soi Olympus | Kẹp cầm máu | Cái | Aomori Olympus Co., Ltd. | Nhật | 410000
CHO015 | 183 | Chổi rửa dài ( BW - 20T) Olympus | Chổi rửa kênh ống nội soi | Cái | Aizu Olympus Co., Ltd. | Nhật | 1672892
CHO014 | 184 | Chổi quét tế bào Olympus | Chổi quét tế bào dùng một lần | Cái | Aomori Olympus Co., Ltd. | Nhật | 652932
CHE014 | 185 | Chén chung | Chén chung đựng bệnh phẩm, kích thước 165 x 60 mm, dung tích 0.75 | Cái | Ackermann Instrumente GmbH | Đức | 148000
CHA039 | 186 | Champ giấy nội soi khớp gối | Bộ khăn nội soi khớp gối (PA-CH-02BA) | Bộ | Thời Thanh Bình | Việt nam | 218400
CHA038 | 187 | Champ giấy thay khớp gối | Bộ khăn chỉnh hình tổng quát (PA-CH-01D) | Bộ | Thời Thanh Bình | Việt nam | 309750
CHA037 | 188 | Champ giấy thay khớp tổng quát | Bộ khăn thay khớp hông (PA-CH-06A) | Bộ | Thời Thanh Bình | Việt nam | 309750
CAY010 | 189 | Cây đặt nội khí quản khó | Cây dẫn đường đặt nội khí quản có lỗ thông khí (cổng oxy), đầu thẳng hoặc đầu cong | Cái | SUMI spółka z ograniczoną odpowiedzialnością sp. k. | Ba Lan | 1152900
CAT046 | 190 | Catheter tĩnh mạch trung 2 nòng 7F dài 20cm kim Y dẫn đường Prymax | Catheter tĩnh mạch trung tâm 2 nòng CentraLine 7F dài 15cm hoặc 20cm, kim Y dẫn đường | Bộ | Biometrix Ltd. | Israel | 629790
CAT045 | 191 | Catheter động mạch đùi hoặc quay Artline 20G 4.5cm/8cm các cỡ | Catheter động mạch Art-Line 20G | Bộ | Biometrix Ltd. | Israel | 356790
CAN036 | 192 | Cannula đường mật lắc được Olympus | Ống thông đường mật dùng một lần/ Cannula đường mật, dùng một lần (loại V) | Cái | Aomori Olympus Co., Ltd. | Nhật | 7178000
BOT020 | 193 | Bộ tiêm chích FAV | Bộ tiêm chích FAV/ Bộ khăn chạy thận nhân tạo (PA-KIT-06E) | Bộ | Thời Thanh Bình | Việt nam | 7035
BOT019 | 194 | Bộ tai mũi họng | BỘ KHĂN TAI MŨI HỌNG | Bộ | Công ty TNHH Sản Xuất Thương Mại Hạnh Minh | Việt nam | 138600
BON158 | 195 | Bonewax (sáp xương) | Sáp cầm máu xương | Miếng | LinxObere Medizintechnik GmbH | Đức | 36750
BON157 | 196 | Bóng nong đường mật | Bóng nong, các loại | Cái | Boston Scientific | Ireland | 7650000
BON156 | 197 | Bóng kéo sỏi đường mật | Bóng kéo sỏi | Cái | Boston Scientific | Ireland | 4200000
BON155 | 198 | Bồn hạt đậu | Khay hạt đậu, kích thước 250x140x40 mm | Cái | Ackermann Instrumente GmbH | Đức | 341000
BON154 | 199 | Bông tẩm cồn | Bông tẩm cồn (3cm x 3cm x 2 lớp) | Miếng | An Lành | Việt nam | 105
BON153 | 200 | Bông y tế cắt 3cm x 3cm | Bông y tế cắt miếng 3cm x 3cm 500g M2 | Gói | An Lành | Việt nam | 73500
BON152 | 201 | Bông viên y tế | Bông viên y tế 500g M2 | Gói | An Lành | Việt nam | 62475
BON151 | 202 | Bông Kilo y tế (Bonino) - B1 | Bông y tế thấm nước 1kg | Kg | An Lành | Việt nam | 102900
BON150 | 203 | Bông gạc đắp vết thương 8 x 15cm không vô trùng | Bông gạc đắp vết thương 8 x 15cm không vô trùng M2 | Miếng | An Lành | Việt nam | 788
BON149 | 204 | Bông gạc đắp vết thương 8cm x 15cm vô trùng | Bông gạc đắp vết thương 8 x 15cm vô trùng M2 | Miếng | An Lành | Việt nam | 809
BON148 | 205 | Bông gạc đắp vết thương 10cm x 20cm vô trùng | Bông gạc đắp vết thương 10 x 20cm vô trùng | Miếng | An Lành | Việt nam | 1213
BOM115 | 206 | Bơm tiêm insulin | Bơm tiêm insulin Dispovan 1ml | Cái | Hindustan Syringes & Medical Devices Ltd | Ấn Độ | 1344
BOM114 | 207 | Bộ mở thông dạ dày nội soi qua da | Bộ mở thông dạ dày nội soi qua da | Bộ | Boston Scientific | Mỹ | 3500000
BOK027 | 208 | Bộ khớp háng toàn phần, chuyển động kép chuôi HYPE với ổ cối loại Novae Coptos TH | Khớp háng toàn phần không xi măng khóa đáy ổ cối, Sana , Ceramic/ PE | Bộ | Sanatmetal | Hungary | 70000000
BOK026 | 209 | Bộ khớp háng toàn phần chuyển động kép chuôi HYPE với ổ cối loại Novae EVOLUTION TH | Khớp háng toàn phần không xi măng khóa đáy ổ cối công nghệ chuôi phủ Hydroxy-apatite | Bộ | Sanatmetal | Hungary | 58000000
BOK025 | 210 | Bộ khăn phẫu thuật niệu | BỘ KHĂN PHẪU THUẬT NIỆU NTP | Bộ | Công ty TNHH Sản Xuất Thương Mại Hạnh Minh | Việt nam | 226800
BOK024 | 211 | Bộ khăn tổng quát SMS C | BỘ KHĂN TỔNG QUÁT | Bộ | Công ty TNHH Sản Xuất Thương Mại Hạnh Minh | Việt nam | 176400
BOK023 | 212 | Bộ khăn chỉnh hình tổng quát B | BỘ KHĂN CHỈNH HÌNH TỔNG QUÁT | Bộ | Công ty TNHH Sản Xuất Thương Mại Hạnh Minh | Việt nam | 298200
BOK022 | 213 | Bộ khăn phẫu thuật chi A | Bộ khăn phẫu thuật chi | Bộ | Công ty TNHH Sản Xuất Thương Mại Hạnh Minh | Việt nam | 186900
BOK021 | 214 | Bộ khăn nội soi khớp vai A | BỘ KHĂN NỘI SOI KHỚP VAI | Bộ | Công ty TNHH Sản Xuất Thương Mại Hạnh Minh | Việt nam | 208950
BOK020 | 215 | Bộ khăn nội soi khớp gối D | BỘ KHĂN NỘI SOI KHỚP GỐI, THAY KHỚP GỐI A | Bộ | Công ty TNHH Sản Xuất Thương Mại Hạnh Minh | Việt nam | 208950
BOK019 | 216 | Bộ khăn chụp mạch vành (Đùi và Tay) G3 | BỘ KHĂN CHỤP MẠCH VÀNH | Bộ | Công ty TNHH Sản Xuất Thương Mại Hạnh Minh | Việt nam | 202650
BOK018 | 217 | Bộ khăn chụp mạch vành | BỘ KHĂN CHỤP MẠCH VÀNH | Bộ | Công ty TNHH Sản Xuất Thương Mại Hạnh Minh | Việt nam | 434700
BOH010 | 218 | Bộ hút đàm kín ComforSoft có valve khóa 2 chiều dùng trong 72h các số | Bộ hút đàm kín ComforSoft sử dụng 72h, các cỡ | Bộ | Symphon Medical Technology Co., Ltd | Đài loan | 209790
BOG005 | 219 | Bộ gây tê ngoài màng cứng | Bộ gây tê ngoài màng cứng Minipack System 1 Touhy 18G đầy đủ phụ kiện đi kèm | Bộ | Smiths Medical Czech Republic A.S | C.H.Séc | 346500
BOD069 | 220 | Bộ dẫn lưu áp lực âm | Bình dẫn lưu vết thương (áp lực âm) các cỡ | Cái | Suzhou Yaxin Medical Products Co., Ltd. | Trung quốc | 94290
BOD068 | 221 | Bộ dây dẫn truyền cảm ứng 1 đường | Bộ đo huyết áp động mạch xâm lấn 1 đường Art-Line có dây nối phụ người lớn, trẻ em | Bộ | Biometrix Ltd. | Israel | 419790
BOD067 | 222 | Bộ dẫn lưu đường mật,thận bàng quang qua da các size | Bộ dẫn lưu đa chức năng (đường mật, chọc dò áp xe, chọc dịch ổ bụng) phủ hydrophilic, có cánh bướm cố định, các cỡ | Bộ | Sungwon Medical Co., Ltd | Hàn quốc | 1667900
BOD066 | 223 | Bộ đinh nội tủy thân xương đùi ART-USA | Bộ đinh xương đùi ARTFX | Bộ | ARTFX Medical LLC | Mỹ | 18500000
BOD065 | 224 | Bộ đinh nội tủy xương chày ART-USA | Bộ đinh xương chày ARTFX | Bộ | ARTFX Medical LLC | Mỹ | 18900000
BOD064 | 225 | Bộ đinh nội tủy ART-USA đầu trên xương đùi PFNA Nail | Bộ đinh chốt nội tủy xương đùi PFNA | Bộ | ARTFX Medical LLC | Mỹ | 18900000
BOD063 | 226 | Bộ đặt stent nhựa đường mật | Bộ đặt stent nhựa đường mật | Cái | MTW - Endoskopie W.Haag KG | Đức | 3150000
BIN022 | 227 | Bình dẫn lưu phổi | Bình dẫn lưu dịch màng phổi 1800ml có dây nối Pahsco | Cái | Pacific Hospital Supply Co., Ltd. | Đài loan | 220500
BAN072 | 228 | Băng cuộn 9cm x 2.5 m | Băng cuộn 9cm x 2,5m | Cuộn | An Lành | Việt nam | 893
AOP004 | 229 | Áo phẫu thuật basic L | ÁO PHẪU THUẬT (SIZE L) | Cái | Công ty TNHH Sản Xuất Thương Mại Hạnh Minh | Việt nam | 26145
AMB002 | 230 | Ambu bóp bóng giúp thở người lớn, có hoặc không van Peep đi kèm Hsiner | Bóng bóp giúp thở Ambu Bag Hsiner, PVC, có van Peep, sử dụng 1 lần người lớn, trẻ em , sơ sinh | Cái | Hsiner Co., Ltd. | Đài Loan | 312900
AIR005 | 231 | Airway | Airway các số 0-5 | Cái | Plasti-med Plastik Medikal Ürünler Sanayi ve Ticaret Limited Şirketi | Thổ Nhĩ Kỳ | 7329
ZIE004 | 232 | Ziehl Neelsen | Ziehl Neelsen | Bộ | Nam Khoa | Việt nam | 220000
VON030 | 233 | Vòng cấy kim các loại (thường cứng) | Vòng cấy kim các loại (thường cứng) | Cái | Nam Khoa | Việt nam | 17000
VON029 | 234 | Vòng cấy kim các loại (định lượng) | Vòng cấy kim các loại (định lượng) | Cái | Nam Khoa | Việt nam | 30500
URG034 | 235 | Băng thun có keo cố định khớp 10cm x 4.5m sử dụng cho chuyên khoa tim mạch can thiệp (Urgocrepe 10cm x 4.5m) hoặc tương đương | Urgocrepe 10cm x 4.5m | Cuộn | Urgo Healthcare Products Co.,Ltd | Thái lan | 145000
URG033 | 236 | Băng keo lụa 2.5cm x 5m (không hộp) | Urgosyval 2.5cm x 5m (không hộp) | Cuộn | Urgo Healthcare Products Co.,Ltd | Thái lan | 19500
URG032 | 237 | Băng keo lụa 2.5cm x 5m (có hộp) | Urgosyval 2.5cm x 5m | Cuộn | Urgo Healthcare Products Co.,Ltd | Thái lan | 24000
URG031 | 238 | Băng keo cuộn co giãn 10cm x 10m | Urgoderm 10cm x 10m | Cuộn | Zhende Medical Co.,Ltd | Trung quốc | 204000
URG030 | 239 | Băng keo cá nhân 72mmx19mm | Urgo Durable 2cm x 6cm | Miếng | Urgo Healthcare Products Co.,Ltd | Thái lan | 450
TUI115 | 240 | Túi đựng nước tiểu | Túi đựng nước tiểu ECO | Cái | Công ty cổ phần Nhựa y tế Việt Nam (MPV) | Việt nam | 4750
THO022 | 241 | Ống thông niệu quản các size | Thông niệu quản Plasti-med các cỡ 5Fr,6Fr, 7Fr dài 70cm | Cái | Plasti-med Plastik Medikal Ürünler Sanayi ve Ticaret Limited Şirketi | Thổ Nhĩ Kỳ | 178290
TAM033 | 242 | Que gòn xét nghiệm tiệt trùng 15cm | Tăm bông y tế Ø3mm tiệt trùng | Que | Công Ty Cổ Phần Bông Bạch Tuyết | Việt nam | 20150
TAM032 | 243 | Lamelle 22x50 | Tấm phủ lam kính (Lamelle 22x50mm) | Cái | New Erie Scientific LLC (Epredia Laboratory Products Manuafacturing (Shanghai) Co., Ltd.) | Trung Quốc | 3087
TAM031 | 244 | Lamelle 22x40 | Tấm phủ lam kính (Lamelle 22x40mm) | Cái | New Erie Scientific LLC (Epredia Laboratory Products Manuafacturing (Shanghai) Co., Ltd.) | Trung Quốc | 2751
TAM030 | 245 | Tấm dán điện cực trung tính | Tấm dán điện cực trung tính | Cái | Cathay Manufacturing corp | Trung quốc | 25000
TAM029 | 246 | Que gòn gỗ vô trùng | Tăm bông bệnh phẩm vô trùng | Que | Nam Khoa | Việt nam | 1800
SUR006 | 247 | Dung dịch làm sạch và khử khuẩn cho trang thiết bị y tế và bề mặt chung | SURFA'SAFE PREMIUM 750ml | Chai | Laboratoires Anios | Pháp | 415000
SAF008 | 248 | Safranine 500mL | Safranine 500mL | Chai | Nam Khoa | Việt nam | 480000
SAB004 | 249 | Sabouraud Detrose | Sabouraud Dextrose Agar | Hộp | Liofilchem | Italy | 958000
QUE031 | 250 | Que Spatula | Que SPATULA lấy mẫu bệnh phẩm xét nghiệm cổ tử cung Greetmed | Cái | Ningbo Greetmed Medical Instruments Co., Ltd | Trung quốc | 840
QUE030 | 251 | Chổi phết tế bào âm đạo | Que lấy mẫu xét nghiệm, dạng đầu chổi cước, PT | Cái | Taizhou Kangjian Medical Equipments Co., Ltd | Trung quốc | 9500
QUE029 | 252 | Bộ thử đường huyết (Que + Kim) | Que thử dùng cho máy đo đường huyết Contour Plus Blood Glucose test strips (2x25 test strip, 1x50 test strip,2x50 test strip) + Kim lấy máu (Microlet Lancets 100s, Microlet Lancets 200s) | Bộ | PHC Corporation In Vitro Diagnostics Division; HTL- STREFA S.A | Nhật Bản/ Ba Lan | 6500
QUA044 | 253 | Quả bóp huyết áp kế cơ | Quả bóp huyết áp kế cơ | Cái | Yuyao Dengyue Medical Equipment Co., Ltd | Trung quốc | 15750
POV012 | 254 | Povidine 4% | Povidine 4% | Chai | Công ty Cổ Phần Dược Liệu Pharmedic | Việt nam | 48300
PHI037 | 255 | Phim X-quang khô laser 35x43 cm | Phim X-quang khô laser Konica SD-Q2 14 x 17 inch (35 x 43cm) | Tấm | Konica Minolta | Nhật Bản | 36880
PHI036 | 256 | Phim X-quang khô laser 25x30 cm | Phim X-quang khô laser Konica SD-Q2 10 x 12 inch (25 x 30cm) | Tấm | Konica Minolta | Nhật Bản | 22000
OPA005 | 257 | Dung dịch pha sẵn khử khuẩn mức độ cao | OPASTER'ANIOS | Can | Laboratoires Anios | Pháp | 1100000
ONG524 | 258 | Thông Pezzer số 24 | Ống thông niệu quản số 24 | Sợi | Ningbo Greetmed Medical Instruments Co., Ltd | Trung quốc | 18375
ONG523 | 259 | Dây Penrose | Ống dẫn lưu mao dẫn (Ống Penrose) | Cái | Công ty cổ phần Merufa | Việt nam | 5000
ONG522 | 260 | Sonde JJ các số 12 tháng | Ống thông niệu quản sonde JJ (< 12 tháng), có guidewire dẫn đường | Cái | Plasti-med Plastik Medikal Ürünler Sanayi ve Ticaret Limited Şirketi | Thổ Nhĩ Kỳ | 837900
ONG521 | 261 | Ống Silicone cầm máu thực quản – dạ dày | Ống Silicone cầm máu thực quản - dạ dày 18Fr | Cái | Dalian Create Medical Products Co., Ltd | Trung Quốc. | 2800014
ONG520 | 262 | Ống thông dạ dày | Ống thông dạ dày MPV | Cái | Công ty cổ phần Nhựa y tế Việt Nam (MPV) | Việt nam | 3050
ONG519 | 263 | Bơm 100ml dùng cho máy bơm cản quang | Ống bơm tiêm | Cái | Anntom Medica Limited.Trung Quốc | Anntom Medica Limited.Trung Quốc | 133875
ONG518 | 264 | Bộ xilanh 200ml dùng cho máy bơm cản quang 2 nòng | Ống bơm tiêm | Bộ | Anntom Medica Limited.Trung Quốc | Anntom Medica Limited.Trung Quốc | 250425
ONG517 | 265 | Tube Serum plast/ hạt lớn | Ống nghiệm Serum VMA, hạt to | Tube | Công ty CP Vật Tư Y Tế Hồng Thiện Mỹ | Việt nam | 735
ONG516 | 266 | Tube nhựa chống đông HEPARIN | Ống nghiệm Heparin VMA 2ml | Tube | Công ty CP Vật Tư Y Tế Hồng Thiện Mỹ | Việt nam | 798
ONG515 | 267 | Tube EDTA có nắp cao su bọc nhựa có thuốc chống đông | Ống nghiệm EDTA K2 VMA 2ml, nắp cao su | Tube | Công ty CP Vật Tư Y Tế Hồng Thiện Mỹ | Việt nam | 1008
ONG514 | 268 | Tube Chimigly | Ống nghiệm Chimigly VMA 2ml | Tube | Công ty CP Vật Tư Y Tế Hồng Thiện Mỹ | Việt nam | 777
ONG513 | 269 | Tube Citrate 3,2%/ 2ml máu chống đông | Ống nghiệm Citrate 3,2% VMA 2ml nắp xanh lá | Tube | Công ty CP Vật Tư Y Tế Hồng Thiện Mỹ | Việt nam | 777
ONG512 | 270 | Ống nghiệm PS 5ml không nắp, không nhãn | Ống nghiệm nhựa PS 5ml không nắp, không nhãn | Cái | Công ty CP Vật Tư Y Tế Hồng Thiện Mỹ | Việt nam | 315
ONG511 | 271 | Ống nghiệm lưu mẫu huyết thanh 1.5ml nắp trắng | Ống nghiệm lưu mẫu huyết thanh 1.5 ml HTM nắp trắng | Ống | Công ty CP Vật Tư Y Tế Hồng Thiện Mỹ | Việt nam | 252
NUT010 | 272 | Nút chặn đuôi kim luồn có cổng bơm thuốc | Nút chặn kim luồn | Cái | Greetmed | Trung quốc | 950
NIP004 | 273 | Kim luồn tĩnh mạch 18G, 20G, 22G (Kim luồn tĩnh mạch an toàn có cánh, có cửa bơm thuốc các số (3 đường cản quang) | NIPRO WING-CATH IV CANNULA WITH INJECTION PORT & WING ETFE RADIOPAQUE CATHETER | Cây | Nipro India Corporation PVT. Ltd | Ấn Độ | 8925
NIP003 | 274 | Kim chọc dò tủy sống, có cánh cầm tiện lợi các số ( Kim gây tê, chọc dò tủy sống) | NIPRO SPINAL NEEDLE 25G x 3 1/2' (0.50mm)X88mm | Cái | Nipro Medical Industries Ltd. | Nhật Bản | 18880
MUE004 | 275 | Mueller Hinton Agar II | Mueller Hinton II Agar | Hộp | Liofilchem | Italy | 3073000
MIE014 | 276 | Miếng dán điện cực đất đo điện cơ | Miếng dán điện cực đất đo điện cơ | Miếng | Ambu Sdn.Bhd | Malaysia | 92400
MIE013 | 277 | Điện cực điện tim (dán) | Miếng dán điện cực tim, dạng hình tròn, kích thước 55mm | Cái | Cathay Manufacturing corp | Trung quốc | 1950
MIE012 | 278 | Vật liệu cầm máu tiệt trùng tự tiêu Gelatine Cura Spon 8*5*1cm | Miếng cầm máu tự tiêu Sponjel nguyên liệu Gelatin 8x5x1cm | Miếng | Genco Tibbi Cihazlar Sanayi Ticaret Ltd. Sti | Thổ Nhĩ Kỳ | 58779
MAU007 | 279 | Máu cừu 100mL | Máu cừu 100mL | Chai | Nam Khoa | Việt nam | 660000
MAT044 | 280 | Mask thở oxy Venturi | Mặt nạ Venturi | Cái | Guangdong Ecan Medical Co., Ltd | Trung quốc | 24990
MAT043 | 281 | Mặt nạ xông khí dung | Mặt nạ xông khí dung MPV | Cái | Công ty cổ phần Nhựa y tế Việt Nam (MPV) | Việt nam | 12000
MAC005 | 282 | MacConkey Agar | MacConkey Agar | Hộp | Liofilchem | Italy | 1427000
LUG006 | 283 | Lugol 500mL | Lugol 500mL | Chai | Nam Khoa | Việt nam | 380000
LON017 | 284 | Lọ nhựa đựng mẫu PS 55ml nắp trắng, có nhãn | Lọ nhựa đựng mẫu PS 55ml HTM nắp trắng, có nhãn | Lọ | Công ty CP Vật Tư Y Tế Hồng Thiện Mỹ | Việt nam | 1218
LON016 | 285 | Lọ nhựa đựng mẫu PS 55ml nắp đỏ, có nhãn, tiệt trùng | Lọ nhựa đựng mẫu PS tiệt trùng 55ml HTM nắp đỏ, có nhãn | Lọ | Công ty CP Vật Tư Y Tế Hồng Thiện Mỹ | Việt nam | 1722
LON015 | 286 | Lọ nước tiểu nhựa có nắp | Lọ nhựa đựng mẫu PS 55ml HTM nắp đỏ, có nhãn | Lọ | Công ty CP Vật Tư Y Tế Hồng Thiện Mỹ | Việt nam | 1113
LOL002 | 287 | Lọ đựng đàm vô trùng có nắp vặn | Lọ lấy mẫu đàm, dịch, nhớt (ComforSoft Mucus Extractor) các cỡ | Lọ | Symphon Medical Technology Co., Ltd | Đài loan | 13629
LOD012 | 288 | Lọ đựng lame bằng nhựa 10cm | Lọ đựng lame bằng nhựa 10cm | Lọ | Công Ty Cổ Phần Sản Xuất Nhựa Duy Tân | Việt nam | 10500
LOC015 | 289 | Lọc vi khuẩn 1 chức năng | Lọc vi khuẩn | Cái | Zhejiang Haisheng Medical Device Co., Ltd | Trung quốc | 12201
LOC014 | 290 | Bộ phin lọc khí loại ba chức năng HME | Lọc vi khuẩn (3 chức năng) | Bộ | Zhejiang Haisheng Medical Device Co., Ltd | Trung quốc | 15897
LAM031 | 291 | Lamelle 22x22 | Lamelle 22x22 | Cái | Ningbo Greetmed Medical Instruments Co., Ltd | Trung quốc | 600
LAM030 | 292 | Lame kính 7105 | Lam kính xét nghiệm 7105 | Cái | Ningbo Greetmed Medical Instruments Co., Ltd | Trung quốc | 20500
KIM135 | 293 | Kim điện cơ | Kim điện cơ đồng tâm dùng 1 lần, dài 40mm chuẩn 26G | Cây | Spes Medica | Ý | 168000
KIM134 | 294 | Kim sinh thiết lõi, dùng sinh thiết mô mềm, đồng trục có kim dẫn đường | Kim sinh thiết lõi bán tự động CT-Core C | Cái | Vigeo S.r.l | Ý | 650000
KIM133 | 295 | Kim tiêm pha thuốc | Kim tiêm MPV | Cây | Công ty cổ phần Nhựa y tế Việt Nam (MPV) | Việt nam | 320
KIM132 | 296 | Kim cánh bướm | Kim cánh bướm ECO | Cái | Công ty cổ phần Nhựa y tế Việt Nam (MPV) | Việt nam | 1200
KHA054 | 297 | Khẩu trang y tế 3 lớp tiệt trùng từng cái | Khẩu trang y tế FAMI MED thun đeo tai 3 lớp tiệt trùng | Cái | Thời Thanh Bình | Việt nam | 513
KHA053 | 298 | Khẩu trang y tế 3 lớp chưa tiệt trùng | Khẩu trang y tế ERIKA thun đeo tai 3 lớp | Cái | Thời Thanh Bình | Việt nam | 326
HOA048 | 299 | Hóa chất Citric Acid Monohydrate | Hóa chất Citric Acid Monihydrate | Kg | Shandong Ensign Industry Co.,LTD | Trung quốc | 61000
GIA110 | 300 | Giấy in kết quả dùng trong chuẩn đoán y khoa 57mm x 20m | Giấy in kết quả sinh hoá (57mm x 20m) | Cuộn | Tianjin | Trung quốc | 10000
GIA109 | 301 | Giấy ghi điện tâm đồ 3 cần Nihon Koden | Giấy điện tim dạng cuộn (63mm x 30m) | Cuộn | Tianjin | Trung quốc | 12800
GIA108 | 302 | Giấy đo ECG dùng cho máy monitor | Giấy điện tim dạng xấp (50mm x 100mm x 300 tờ) | Xấp | Tianjin | Trung quốc | 22000
GIA107 | 303 | Giấy điện tim 6 cần Fukuda Denshi FX7202, Edan SE-601 (sọc đỏ). Kích thước: 110mmx140mmx200 tờ | Giấy điện tim dạng xấp (110mm x 140mm x 200 tờ) | Xấp | Tianjin | Trung quốc | 27000
GIA106 | 304 | Giấy điện tim 50mmx30m | Giấy điện tim dạng cuộn (50mm x 30m) | Cuộn | Tianjin | Trung quốc | 9500
GIA105 | 305 | Giấy cho máy siêu âm 110mm x 20m | Giấy in siêu âm (110mm x 20m) | Cuộn | Tianjin | Trung quốc | 79000
GIA104 | 306 | Giấy cho máy điện tim 80mm x 90mm x 280sh | Giấy điện tim dạng xấp (80mm x 90mm x 400 tờ) | Xấp | Tianjin | Trung quốc | 26000
GEL026 | 307 | Gel siêu âm | Gel siêu âm | Can | Công ty cổ phần Merufa | Việt nam | 125000
GEL025 | 308 | Gel điện tim | Gel điện tim | Chai | Turkuaz Medikal Kozmetik Ve Dis Ticaret LTD.STI | Thổ Nhĩ Kỳ | 21500
GEL024 | 309 | Gel bôi trơn | Gel bôi trơn | Túi (3*tuyp/50G) | Công ty cổ phần Merufa | Việt nam | 79500
GAN038 | 310 | Găng tay tiệt trùng (có bột ) | Găng phẫu thuật chưa tiệt trùng các số | Đôi | Merufa | Việt nam | 2625
GAN037 | 311 | Găng tay khám (Găng tay cao su y tế có bột ) | Găng kiểm tra dùng trong y tế có bột các size | Đôi | Merufa | Việt nam | 840
FLU021 | 312 | Fluid Thioglycollate | Fluid Thioglycollate Medium | Hộp | Liofilchem | Italy | 1280000
DUN109 | 313 | Dung dịch rửa, khử trùng quả lọc/màng lọc | Dung dịch rửa, khử trùng quả lọc- VERTEXID | Can | Baloxy Thai Integral Co., Ltd | Thái lan | 1600000
DIE070 | 314 | Điện cực dán đo dẫn truyền | Điện cực dán đo dẫn truyền | Miếng | Ambu Sdn.Bhd | Malaysia | 78750
DIA173 | 315 | Đĩa nhựa Petri 90mm | Đĩa Petri 90x15 vô trùng (Petri dish 90x15 sterial) | Cái | Minh Đạt | Việt nam | 1697
DEN022 | 316 | Đèn cồn | Đèn cồn thủy tinh | Cái | Genlab | Trung quốc | 19800
DAY183 | 317 | Dây nối điện cực kim cho máy điện cơ dài 100cm | Dây nối điện cực kim cho máy điện cơ dài 100cm | Cái | Spes Medica | Ý | 4620000
DAY182 | 318 | Dây garo tay 35mm | Dây garo | Cái | Công Ty TNHH Sản xuất - Thương mại - Thun băng Y Tế Minh Quang | Việt nam | 4000
DAY181 | 319 | Dây hút dịch cuộn dày 8mm | Dây hút dịch cuộn 8mm | Mét | Thời Thanh Bình | Việt nam | 2580
DAY180 | 320 | Bộ dây máy thở không bẫy nước dùng cho người lớn | Dây thở cho máy thở / máy gây mê | Bộ | Zhejiang Haisheng Medical Device Co., Ltd | Trung quốc | 36309
DAY179 | 321 | Bộ dây máy thở 02 bẫy nước dùng cho người lớn | Dây thở hai bẫy nước cho máy thở /máy gây mê | Bộ | Zhejiang Haisheng Medical Device Co., Ltd | Trung quốc | 88998
DAY178 | 322 | Dây thở oxy | Dây oxy 1 nhánh MPV | Cái | Công ty cổ phần Nhựa y tế Việt Nam (MPV) | Việt nam | 1750
DAY177 | 323 | Dây oxy 2 nhánh | Dây thở oxy MPV người lớn | Cái | Công ty cổ phần Nhựa y tế Việt Nam (MPV) | Việt nam | 4650
DAY176 | 324 | Dây hút đàm | Dây hút dịch MPV sử dụng một lần | Cái | Công ty cổ phần Nhựa y tế Việt Nam (MPV) | Việt nam | 2350
DAY175 | 325 | Dây hút dịch 5 mét tiệt trùng | Dây hút dịch phẫu thuật MPV | Cái | Công ty cổ phần Nhựa y tế Việt Nam (MPV) | Việt nam | 13900
DAY174 | 326 | Dây hút dịch 4 mét tiệt trùng | Dây hút dịch phẫu thuật MPV (4000 mm) | Cái | Công ty cổ phần Nhựa y tế Việt Nam (MPV) | Việt nam | 13900
DAY173 | 327 | Dây hút dịch 2 mét tiệt trùng | Dây hút dịch phẫu thuật MPV (2000 mm) | Cái | Công ty cổ phần Nhựa y tế Việt Nam (MPV) | Việt nam | 10900
DAU057 | 328 | Đầu cone có màng lọc | Đầu côn lọc | Cái | Henso Medical (Hangzhou) Co., Ltd | Trung quốc | 2100
DAU056 | 329 | Cone xanh | Đầu col xanh không khía 1000ul | Cái | Ningbo Greetmed Medical Intruments Co., Ltd | Trung quốc | 120
DAU055 | 330 | Cone vàng không khía | Đầu col vàng không khía 200ul | Cái | Ningbo Greetmed Medical Intruments Co., Ltd | Trung quốc | 70
DAU054 | 331 | Cone vàng có khía | Đầu col vàng có khía 200ul | Cái | Ningbo Greetmed Medical Intruments Co., Ltd | Trung quốc | 70
DAU053 | 332 | Cone trắng | Đầu col trắng 10ul | Cái | Ningbo Sintrue Medical Instruments Co., Ltd | Trung quốc | 170
DAO090 | 333 | Dao đốt điện hai nút bấm sử dụng một lần | Dao đốt điện hai nút bấm sử dụng 1 lần | Cái | Cathay Manufacturing corp | Trung quốc | 31500
CRY007 | 334 | Crystal Violet 500mL | Crystal Violet 500mL | Chai | Nam Khoa | Việt nam | 480000
COL019 | 335 | Columbia Agar Base | COLUMBIA AGAR BASE | Hộp | Liofilchem | Italy | 1762000
CAT053 | 336 | Catheter tĩnh mạch trung tâm 3 nòng, 7Fr (±0,5Fr), dài 15/20cm, kim Y có van khóa 1 chiều | Catheter tĩnh mạch trung tâm 3 nòng, ALTIUS CVC | Cái | Kimal plc | Anh | 520000
CAT052 | 337 | Catheter tĩnh mạch trung tâm 2 nòng, 7Fr (±0,5Fr), dài 15/20cm, kim Y có van khóa 1 chiều | Catheter tĩnh mạch trung tâm 2 nòng, ALTIUS CVC | Cái | Kimal plc | Anh | 495000
CAT051 | 338 | Catheter lọc máu hoặc tương đương (dùng cho chuyên khoa HSTC-CĐ và chuyên khoa Thận) | Catheter lọc máu tạm thời, Dialysis temporary catheter Kit - KFLOW EPIC. | Bộ | Kimal plc | Anh | 600000
CAT050 | 339 | Catheter cho lọc thận | Catheter lọc máu tạm thời, Dialysis temporary catheter Kit - KFLOW EPIC. | Cái | Kimal plc | Anh | 600000
CAR007 | 340 | Carbon Fuchin | Carbon Fuchsin 500mL | Chai | Nam Khoa | Việt nam | 480000
BOT021 | 341 | Cassette cho Máy Phaco Visalis 500 | Bộ tưới hút dùng 1 lần cho máy Visalis 500 I/A TUBING CASSETTE QUICKSET | Cái | Carl Zeiss Meditec | Pháp | 1325500
BOS006 | 342 | Bổ sung XV | Bổ sung XV | Tube | Nam Khoa | Việt nam | 99000
BON218 | 343 | Bóng đèn Halogen 24V – 150W | Bóng đèn Halogen 24V-150W | Cái | Osram | Đức | 145000
BOM140 | 344 | Bơm tiêm sử dụng một lần 5ml | Bơm tiêm MPV sử dụng một lần 5ml | Cái | Công ty cổ phần Nhựa y tế Việt Nam (MPV) | Việt nam | 595
BOM139 | 345 | Bơm tiêm sử dụng một lần 3ml | Bơm tiêm MPV sử dụng một lần 3ml | Cái | Công ty cổ phần Nhựa y tế Việt Nam (MPV) | Việt nam | 585
BOM138 | 346 | Bơm tiêm sử dụng một lần 20ml | Bơm tiêm MPV sử dụng một lần 20ml | Cái | Công ty cổ phần Nhựa y tế Việt Nam (MPV) | Việt nam | 1450
BOM137 | 347 | Bơm tiêm sử dụng một lần 1ml | Bơm tiêm MPV sử dụng một lần 1ml | Cái | Công ty cổ phần Nhựa y tế Việt Nam (MPV) | Việt nam | 585
BOM136 | 348 | Bơm tiêm sử dụng một lần 10ml | Bơm tiêm MPV sử dụng một lần 10ml | Cái | Công ty cổ phần Nhựa y tế Việt Nam (MPV) | Việt nam | 885
BOM135 | 349 | Bơm tiêm dùng cho máy bơm tiêm điện tự động, đầu xoắn,50ml | Bơm tiêm ECO sử dụng một lần 50ml đầu xoắn | Cái | Công ty cổ phần Nhựa y tế Việt Nam (MPV) | Việt nam | 4350
BOM134 | 350 | Bơm tiêm dùng cho máy bơm tiêm điện tự động, 50ml | Bơm tiêm dùng cho máy bơm tiêm điện tự động, 50ml | Cái | Công ty cổ phần Nhựa y tế Việt Nam (MPV) | Việt nam | 4350
BOM133 | 351 | Bơm tiêm 1ml kim 23G | Bơm tiêm MPV sử dụng một lần 1ml | Cái | Công ty cổ phần Nhựa y tế Việt Nam (MPV) | Việt nam | 585
BOM132 | 352 | Bơm cho ăn 50ml | Bơm cho ăn MPV 50ml | Cái | Công ty cổ phần Nhựa y tế Việt Nam (MPV) | Việt nam | 3450
BOD079 | 353 | Bộ dây truyền dịch có màng lọc | Bộ dây truyền dịch MPV sử dụng một lần kim thường | Bộ | Công ty cổ phần Nhựa y tế Việt Nam (MPV) | Việt nam | 3250
BAO043 | 354 | Nón/ bao tóc (xếp) | Bao tóc xếp tiệt trùng (CA01-06) | Cái | Thời Thanh Bình | Việt nam | 532
BAO042 | 355 | Nón/ bao tóc (Tiệt trùng) | Bao tóc xếp tiệt trùng (CA01-08) | Cái | Thời Thanh Bình | Việt nam | 534
BAO041 | 356 | Bao bọc đầu kính hiển vi (110 x 160 cm) | Bao kính hiển vi (110 x 160 cm) | Cái | Thời Thanh Bình | Việt nam | 19845
BAN086 | 357 | Băng phim trong vô trùng 6cm x 7cm | Băng vô trùng không thấm nước STERILE ADFLEX (Non-pad) 6cm x 7cm | Miếng | Công ty TNHH Young Chemical Vina | Việt nam | 3650
ANI031 | 358 | Dung dịch rửa tay thường quy và tắm rửa vệ sinh | ANIOS'SAFE MANUCLEAR NPC HF (500ML) | Chai | Laboratoires Anios | Pháp | 130000
ANI030 | 359 | Dung dịch làm sạch và tiền khử khuẩn dụng cụ y tế | ANIOS'CLEAN EXCEL D (1L) | Chai | Laboratoires Anios | Pháp | 355000
ANI029 | 360 | Dung dịch đa enzyme tẩy rửa dụng cụ y tế | ANIOSYME SYNERGY 5 (5L) | Can | Laboratoires Anios | Pháp | 2200000
ALC012 | 361 | Alcohol acid 500mL | Alcohol acid 500mL | Chai | Nam Khoa | Việt nam | 190000
AGA008 | 362 | Agar Bacteriological | AGAR | Hộp | Liofilchem | Italy | 1601000
TUI114 | 363 | Túi đựng dịch xả 15L | Túi đựng dịch xả 15L |  | Baxter Healthcare Corporation | Mỹ | 67000
TRA033 | 364 | Transducer Protector | Transducer Protector |  | Bioteque corporation | Đài loan | 7500
ROL026 | 365 | Rọ lấy sỏi niệu, chiều dài 90 cm, đường kính 3 Fr | Rọ lấy sỏi niệu, chiều dài 90 cm, đường kính 3 Fr |  | Blue Neem | Ấn Độ | 3950000
ONG507 | 366 | Ống thông mũi mật và các phụ kiện để đặt các cỡ | Ống thông mũi mật và các phụ kiện để đặt các cỡ |  | Endo-Flex/ Đức | Đức | 3200000
MIN008 | 367 | Minicap | Minicap |  | Baxter Healthcare S.A | Ireland | 4900
LOC013 | 368 | Locking Titanium | Locking Titanium |  | Baxter Healthcare S.A | Ireland | 2030000
KIM126 | 369 | Kim chạy thận | Kim chạy thận |  | Bain Medical Equipment (Guangzhou) Co., Ltd. | Trung quốc | 4195
KIM125 | 370 | Kim châm cứu | Kim châm cứu |  | Changchun AIK Medical Device Co., Ltd | Trung quốc | 212
KEP107 | 371 | Kẹp gắp sỏi, dị vật niệu quản | Kẹp gắp sỏi, dị vật niệu quản |  | Rudolf | Đức | 22000000
KEP104 | 372 | Kẹp Catheter (PD Catheter Clamp) | Kẹp Catheter (PD Catheter Clamp) |  | Baxter Healthcare S.A | Ireland | 38500
KEP103 | 373 | Kẹp thay dịch (Clamp for Outlet Port of PD Bags) | Kẹp thay dịch (Clamp for Outlet Port of PD Bags) |  | Baxter Healthcare S.A | Ireland | 28000
DIE067 | 374 | Điện cực hai chân đốt cầm máu lưỡng cực, đầu nhọn, đầu điện cực nhọn, đường kính: 24 Fr, loại hai chân (lưỡng cực) | Điện cực hai chân đốt cầm máu lưỡng cực, đầu nhọn, đầu điện cực nhọn, đường kính: 24 Fr, loại hai chân (lưỡng cực) |  | Blue Neem | Ấn Độ | 2700000
DIE066 | 375 | Điện cực đốt cầm máu, đầu nhọn, đầu điện cực nhọn, đường kính: 24 Fr, loại hai chân | Điện cực đốt cầm máu, đầu nhọn, đầu điện cực nhọn, đường kính: 24 Fr, loại hai chân |  | Blue Neem | Ấn Độ | 2700000
DIE065 | 376 | Điện cực cắt u xơ tiền liệt tuyến, loại lưỡng cực, đầu điện cực dạng bi, bề rộng bi 3mm, đường kính 24Fr, loại 2 chân | Điện cực cắt u xơ tiền liệt tuyến, loại lưỡng cực, đầu điện cực dạng bi, bề rộng bi 3mm, đường kính 24Fr, loại 2 chân |  | Blue Neem | Ấn Độ | 2700000
DIE064 | 377 | Điện cực cắt u xơ tiền liệt tuyến, loại lưỡng cực, dạng vòng, đường kính 24Fr, loại 1 chân | Điện cực cắt u xơ tiền liệt tuyến, loại lưỡng cực, dạng vòng, đường kính 24Fr, loại 1 chân |  | Blue Neem | Ấn Độ | 1700000
DIE063 | 378 | Điện cực cắt u xơ tiền liệt tuyến, loại đơn cực, đầu điện cực dạng lu, bề rộng lu 3mm, đường kính 24Fr, loại 1 chân | Điện cực cắt u xơ tiền liệt tuyến, loại đơn cực, đầu điện cực dạng lu, bề rộng lu 3mm, đường kính 24Fr, loại 1 chân |  | Blue Neem | Ấn Độ | 1700000
DIE062 | 379 | Điện cực cắt u xơ tiền liệt tuyến, loại đơn cực, dạng vòng, đường kính 24Fr, loại 1 chân | Điện cực cắt u xơ tiền liệt tuyến, loại đơn cực, dạng vòng, đường kính 24Fr, loại 1 chân |  | Blue Neem | Ấn Độ | 1700000
DAY161 | 380 | Dây dẫn đường cứng PTFE | Dây dẫn đường cứng PTFE |  | Blue Neem | Ấn Độ | 540000
DAY160 | 381 | Dây dẫn đường mềm Hydrophilic | Dây dẫn đường mềm Hydrophilic |  | Blue Neem | Ấn Độ | 1490000
DAU052 | 382 | Đầu nối cho ống thông lọc màng bụng | Đầu nối cho ống thông lọc màng bụng |  | Baxter Healthcare S.A | Ireland | 2030000
CHI315 | 383 | Chỉ Carelon (Nylon) 3/0, kim tròn 19 mm | Chỉ Carelon (Nylon) 3/0, kim tròn 19 mm |  | Công ty TNHH Chỉ Phẫu Thuật CPT | Việt nam | 19110
CHI314 | 384 | Chỉ Carelon (Nylon) 3/0, kim tam giác 19 mm | Chỉ Carelon (Nylon) 3/0, kim tam giác 19 mm |  | Công ty TNHH Chỉ Phẫu Thuật CPT | Việt nam | 10290
CHI313 | 385 | Chỉ Caresilk (Silk) số 3/0, không kim, dài 150 cm | Chỉ Caresilk (Silk) số 3/0, không kim, dài 150 cm |  | Công ty TNHH Chỉ Phẫu Thuật CPT | Việt nam | 6825
CHI312 | 386 | Chỉ Surgicryl 910 (5/0) | Chỉ Surgicryl 910 (5/0) |  | Công ty TNHH Chỉ Phẫu Thuật CPT | Việt nam | 44100
CHI311 | 387 | Chỉ Caresilk (Silk) số 1, kim tròn, dài 36 mm | Chỉ Caresilk (Silk) số 1, kim tròn, dài 36 mm |  | Công ty TNHH Chỉ Phẫu Thuật CPT | Việt nam | 18690
CHI310 | 388 | Chỉ Trustigut (C) (Chromic Catgut) số 0, kim tròn, dài 26 mm | Chỉ Trustigut (C) (Chromic Catgut) số 0, kim tròn, dài 26 mm |  | Công ty TNHH Chỉ Phẫu Thuật CPT | Việt nam | 17430
CHI309 | 389 | Chỉ Trustilene (Polypropylene) số 0, dài 75 cm, kim tròn, dài 30mm | Chỉ Trustilene (Polypropylene) số 0, dài 75 cm, kim tròn, dài 30mm |  | Công ty TNHH Chỉ Phẫu Thuật CPT | Việt nam | 55125
CHI308 | 390 | Chỉ Nylon tam giác số 2.0 có kim | Chỉ Nylon tam giác số 2.0 có kim |  | Công ty TNHH Chỉ Phẫu Thuật CPT | Việt nam | 9975
CHI307 | 391 | Chỉ không tiêu tự nhiên 6/0 kim tam giác | Chỉ không tiêu tự nhiên 6/0 kim tam giác |  | Công ty TNHH Chỉ Phẫu Thuật CPT | Việt nam | 36750
CHI306 | 392 | Chỉ Vicryl 8-1 | Chỉ Vicryl 8-0 |  | Công ty TNHH Chỉ Phẫu Thuật CPT | Việt nam | 141750
CHI305 | 393 | Chỉ Dafilon black 10/0 30cm BBRAUN | Chỉ Dafilon black 10/0 30cm BBRAUN |  | Công ty TNHH Chỉ Phẫu Thuật CPT | Việt nam | 99750
CHI304 | 394 | chỉ silk đen 2.1 | chỉ silk đen 2.0 |  | Công ty TNHH Chỉ Phẫu Thuật CPT | Việt nam | 10290
CHI303 | 395 | Chỉ Silk 6/0, kim tam giác | Chỉ Silk 6/0, kim tam giác |  | Công ty TNHH Chỉ Phẫu Thuật CPT | Việt nam | 26775
CHI302 | 396 | Chỉ Silk 5/0, kim tam giác | Chỉ Silk 5/0, kim tam giác |  | Công ty TNHH Chỉ Phẫu Thuật CPT | Việt nam | 13650
CHI301 | 397 | Chỉ Nylon 6/0, kim tam giác | Chỉ Nylon 6/0, kim tam giác |  | Công ty TNHH Chỉ Phẫu Thuật CPT | Việt nam | 22050
CHI300 | 398 | Chỉ Nylon 5/0, kim tam giác | Chỉ Nylon 5/0, kim tam giác |  | Công ty TNHH Chỉ Phẫu Thuật CPT | Việt nam | 12075
CHI299 | 399 | Chỉ Nylon 3/0, kim tam giác | Chỉ Nylon 3/0, kim tam giác |  | Công ty TNHH Chỉ Phẫu Thuật CPT | Việt nam | 9975
CHI298 | 400 | Chỉ Vicrl 4/0 , kim tam giác | Chỉ Vicrl 4/0 , kim tam giác |  | Công ty TNHH Chỉ Phẫu Thuật CPT | Việt nam | 36225
CHI297 | 401 | Chỉ Vicrl 3/0 , kim tam giác | Chỉ Vicrl 3/0 , kim tam giác |  | Công ty TNHH Chỉ Phẫu Thuật CPT | Việt nam | 59850
CHI296 | 402 | Chỉ Caresilk (Silk) số 2/0, không kim, dài 150 cm | Chỉ Caresilk (Silk) số 2/0, không kim, dài 150 cm |  | Công ty TNHH Chỉ Phẫu Thuật CPT | Việt nam | 6825
CHI295 | 403 | Chỉ Caresilk (Silk) số 0, kim tam giác, dài 26 mm | Chỉ Caresilk (Silk) số 0, kim tam giác, dài 26 mm |  | Công ty TNHH Chỉ Phẫu Thuật CPT | Việt nam | 16800
CHI294 | 404 | Chỉ Caresyn (Polyglycolic Acid) số 0, dài 90 cm, không kim, dài 40 mm, | Chỉ Caresyn (Polyglycolic Acid) số 0, dài 90 cm, không kim, dài 40 mm, |  | Công ty TNHH Chỉ Phẫu Thuật CPT | Việt nam | 34860
CHI293 | 405 | Chỉ Carelon (Nylon) 2/0, kim tam giác 24 mm | Chỉ Carelon (Nylon) 2/0, kim tam giác 24 mm |  | Công ty TNHH Chỉ Phẫu Thuật CPT | Việt nam | 9975
CHI292 | 406 | Chỉ Caresilk (Silk) 4/0, kim tam giác 18mm | Chỉ Caresilk (Silk) 4/0, kim tam giác 18mm |  | Công ty TNHH Chỉ Phẫu Thuật CPT | Việt nam | 10290
CHI291 | 407 | Chỉ Carelon (Nylon) 4/0, kim tam giác 18 mm | Chỉ Carelon (Nylon) 4/0, kim tam giác 18 mm |  | Công ty TNHH Chỉ Phẫu Thuật CPT | Việt nam | 9975
CHI290 | 408 | Chỉ Caresilk (Silk) 2/0, kim tam giác 24 mm | Chỉ Caresilk (Silk) 2/0, kim tam giác 24 mm |  | Công ty TNHH Chỉ Phẫu Thuật CPT | Việt nam | 10290
CHI289 | 409 | Chỉ Caresilk (Silk) 2/0, kim tròn 26 mm | Chỉ Caresilk (Silk) 2/0, kim tròn 26 mm |  | Công ty TNHH Chỉ Phẫu Thuật CPT | Việt nam | 10290
CHI288 | 410 | Chỉ Caresilk (Silk) 3/0, kim tam giác 18 mm | Chỉ Caresilk (Silk) 3/0, kim tam giác 18 mm |  | Công ty TNHH Chỉ Phẫu Thuật CPT | Việt nam | 10290
CHI287 | 411 | Chỉ Caresilk (Silk) 3/0, kim tròn 26 mm | Chỉ Caresilk (Silk) 3/0, kim tròn 26 mm |  | Công ty TNHH Chỉ Phẫu Thuật CPT | Việt nam | 9975
CHI286 | 412 | Chỉ Caresyn (Polyglycolic Acid) số 2/0, kim tròn, dài 26 mm | Chỉ Caresyn (Polyglycolic Acid) số 2/0, kim tròn, dài 26 mm |  | Công ty TNHH Chỉ Phẫu Thuật CPT | Việt nam | 34860
CHI285 | 413 | Chỉ Caresyn (Polyglycolic Acid) số 3/0, kim tròn, dài 26 mm | Chỉ Caresyn (Polyglycolic Acid) số 3/0, kim tròn, dài 26 mm |  | Công ty TNHH Chỉ Phẫu Thuật CPT | Việt nam | 34860
CHI284 | 414 | Chỉ Caresyn (Polyglycolic Acid) số 4/0, kim tròn, dài 22 mm | Chỉ Caresyn (Polyglycolic Acid) số 4/0, kim tròn, dài 22 mm |  | Công ty TNHH Chỉ Phẫu Thuật CPT | Việt nam | 37590
CHI283 | 415 | Chỉ Caresyn (Polyglycolic Acid) số 0, dài 90 cm, kim tròn, dài 40 mm | Chỉ Caresyn (Polyglycolic Acid) số 0, dài 90 cm, kim tròn, dài 40 mm |  | Công ty TNHH Chỉ Phẫu Thuật CPT | Việt nam | 34860
CHI282 | 416 | Chỉ Caresilk (Silk) số 1, kim tam giác, dài 36 mm | Chỉ Caresilk (Silk) số 1, kim tam giác, dài 36 mm |  | Công ty TNHH Chỉ Phẫu Thuật CPT | Việt nam | 16800
CHI281 | 417 | Chỉ Trustigut (C) (Chromic Catgut) số 3/0, kim tam giác, dài 26 mm | Chỉ Trustigut (C) (Chromic Catgut) số 3/0, kim tam giác, dài 26 mm |  | Công ty TNHH Chỉ Phẫu Thuật CPT | Việt nam | 26460
CHI280 | 418 | Chỉ Trustilene (Polypropylene) số 7/0, dài 60 cm, 2 kim tròn, dài 10 mm | Chỉ Trustilene (Polypropylene) số 7/0, dài 60 cm, 2 kim tròn, dài 10 mm |  | Công ty TNHH Chỉ Phẫu Thuật CPT | Việt nam | 86625
CHI279 | 419 | Chỉ Trustilene (Polypropylene) số 2/0, dài 90 cm, kim tròn, dài 26 mm | Chỉ Trustilene (Polypropylene) số 2/0, dài 90 cm, kim tròn, dài 26 mm |  | Công ty TNHH Chỉ Phẫu Thuật CPT | Việt nam | 47250
CHI278 | 420 | Chỉ tan tổng hợp đa sợi Polyglactin 910 DemeCRYL số 1/0, dài 90cm, kim tròn 40mm 1/2C. | Chỉ tan tổng hợp đa sợi Polyglactin 910 DemeCRYL số 1/0, dài 90cm, kim tròn 40mm 1/2C. |  | Công ty TNHH Chỉ Phẫu Thuật CPT | Việt nam | 36225
CHI277 | 421 | Chỉ tan tổng hợp đa sợi Polyglactin 910 DemeCRYL số 2/0, dài 75cm, kim tròn 26 mm, 1/2C | Chỉ tan tổng hợp đa sợi Polyglactin 910 DemeCRYL số 2/0, dài 75cm, kim tròn 26 mm, 1/2C |  | Công ty TNHH Chỉ Phẫu Thuật CPT | Việt nam | 34860
CHI276 | 422 | Chỉ tan tổng hợp đa sợi Polyglactin 910 DemeCRYL số 3/0, dài 75cm, kim tròn 26 mm, 1/2C | Chỉ tan tổng hợp đa sợi Polyglactin 910 DemeCRYL số 3/0, dài 75cm, kim tròn 26 mm, 1/2C |  | Công ty TNHH Chỉ Phẫu Thuật CPT | Việt nam | 34860
CHI275 | 423 | Chỉ Caresorb (Polyglactin 910) số 1, 90 cm, kim tròn 40 mm | Chỉ Caresorb (Polyglactin 910) số 1, 90 cm, kim tròn 40 mm |  | Công ty TNHH Chỉ Phẫu Thuật CPT | Việt nam | 36225
CHI274 | 424 | Chỉ Caresorb (Polyglactin 910) 2/0, kim tròn 26mm | Chỉ Caresorb (Polyglactin 910) 2/0, kim tròn 26mm |  | Công ty TNHH Chỉ Phẫu Thuật CPT | Việt nam | 34860
CHI273 | 425 | Chỉ Caresorb (Polyglactin 910) 3/0, kim tròn 26mm | Chỉ Caresorb (Polyglactin 910) 3/0, kim tròn 26mm |  | Công ty TNHH Chỉ Phẫu Thuật CPT | Việt nam | 34860
CHI272 | 426 | Chỉ Caresorb (Polyglactin 910) số 1, dài 100 cm, kim tròn đầu tù 65mm, khâu gan | Chỉ Caresorb (Polyglactin 910) số 1, dài 100 cm, kim tròn đầu tù 65mm, khâu gan |  | Công ty TNHH Chỉ Phẫu Thuật CPT | Việt nam | 42000
CAT047 | 427 | Catheter lọc màng bụng | Catheter lọc màng bụng |  | Martech Medical Products | Mexico | 2880000
BOK032 | 428 | Bộ kết nối máy thẩm phân phúc mạc | Bộ kết nối máy thẩm phân phúc mạc |  | Baxter HealthCare SA, Singapore branch | Singapore | 228000
BOD075 | 429 | Bộ dây chạy thận | Bộ dây chạy thận |  | Bain Medical Equipment (Guangzhou) Co., Ltd. | Trung quốc | 39511
BOC009 | 430 | Bộ chuyển tiếp | Bộ chuyển tiếp |  | Baxter Healthcare Corporation | Mỹ | 310000
YUK002 | 431 | Stent mạch vành CoCr phủ thuốc Sirolimus, Polymer PLA tự tiêu, chu vi mắt cáo 18.5mm khi bung, công nghệ Pearl Surface, độ dày thanh chống 68 μm và 79 μm | Yukon Chrome PC | Cái | Translumina GmbH | Đức | 30770000
VIO017 | 432 | Vi ống thông hỗ trợ ca ngoại biên thân Shinka đầu tip 1.5F, thân ống 2.3F | Vi ống thông ngoại biên Asahi Corsair Armet | cái | ASAHI INTECC (THAILAND) CO., LTD. | Thái lan | 15000000
VIO016 | 433 | Vi ống thông siêu nhỏ 2 nòng Chất liệu Polyamide resin và Polyimide. Vi ống thông có hai nòng RX và OTW hoạt động độc lập. Lòng trong nòng: 0.42mm (0.0165'). Đầu tip thuôn siêu nhỏ 0.45mm. Tráng phủ Hydrophilic 27cm. Đầu ra nòng OTW tạo góc 5 độ với nòng RX | Vi ống thông siêu nhỏ 2 nòng - Microcatheter CRUSADE type R | Cái | Kaneka Corporation | Nhật Bản | 9800000
VIO015 | 434 | Vi ống thông hỗ trợ ca CTO với đầu tip 1.3 F, thiết kế ống Shinka | Vi ống thông can thiệp tim mạch ASAHI Corsair Pro | cái | ASAHI INTECC (THAILAND) CO., LTD. | Thái lan | 15500000
VIO014 | 435 | Vi ống thông can thiệp TOCE Renegade STC-18 (Công nghệ POLYFUSION, phủ ái nước HYDRO PASS) 2.4F | Vi ống thông can thiệp mạch máu Renegade STC-18 Microcatheter kèm dây dẫn Transend | Bộ | Boston Scientific Limited | Ireland | 9900000
VID010 | 436 | Vi dây dẫn nối dài | Vi dây dẫn can thiệp tim mạch Extension | cái | ASAHI INTECC (THAILAND) CO., LTD. | Thái lan | 2300000
VID009 | 437 | Vi dây dẫn can thiệp ngoại biên 0.014' & 0.018' với cấu trúc vòng xoắn kép ACT ONE, tip load 1 - 40 gf | Vi dây dẫn can thiệp ngoại biên ASAHI | cái | ASAHI INTECC (THAILAND) CO., LTD. | Thái lan | 5500000
VID008 | 438 | Vi dây dẫn can thiệp mềm với cấu trúc vòng xoắn kép ACT ONE, tip load 0.5, 0.7 & 0.8 gf | Vi dây dẫn can thiệp tim mạch Asahi loại mềm | Cái | ASAHI INTECC (THAILAND) CO., LTD. | Thái lan | 2300000
VID007 | 439 | Vi dây dẫn can thiệp CTO với cấu trúc vòng xoắn kép ACT ONE, tip load 0.3 - 12 gf | Vi dây dẫn can thiệp tim mạch Asahi loại dành cho CTO | Cái | ASAHI INTECC (THAILAND) CO., LTD. | Thái lan | 5500000
VAT019 | 440 | Hạt nhựa tải thuốc điều trị ung thư gan kích thước hạt 40; 75; 100 micromet, phủ polymer Polyzene - F, hấp thụ thuốc tối đa 60 phút, 2ml | Vật liệu nút mạch Embozene Tandem Microspheres điều trị ung thư gan, 2ml | Lọ | Boston Scientific Limited | Ireland | 31200000
VAT018 | 441 | Hạt nhựa nút mạch kích thước từ 40-1.300 micromet, phủ polymer Polyzene - F, 2ml | Vật liệu nút mạch Embozene Color Advanced Microspheres, 2ml | Lọ | Boston Scientific Limited | Ireland | 5500000
VAN020 | 442 | Bộ kết nối chữ Y loại push-click (180 psi) hoặc twist (300 psi) | Van cầm máu loại trượt USM SM (dây nối áp lực cao, van đóng mở, dụng cụ chèn dây dẫn và dụng cụ tạo lực xoắn) | Cái | Công ty cổ phần nhà máy trang thiết bị y tế USM Healthcare | Việt nam | 130000
ULT012 | 443 | Khung giá đỡ mạch vành phủ thuốc Chất liệu Cobalt Chromium L605, polymer tự tiêu Poly (DL-lactide-co-caprolactone) phủ mặt áp thành mạch kiểu Abluminal & Gradient, phủ thuốc Sirolimus liều lượng 3,9µg/mm chiều dài khung giá đỡ. Thời gian hấp thụ polymer và phóng thích thuốc trong 3-4 tháng. Mắt cáo sắp xếp như hình vảy rắn, thiết kế mắt cáo mở với 2 link liên kết. Độ mở nhánh (cho stent có đường kính 3.5mm): 14.5mm². Độ dày 80µm | Ultimaster Tansei | Cái | Ashitaka Factory of Terumo Corporation | Nhật Bản | 36980000
SUP009 | 444 | Catheter thăm dò điện sinh lý tim dùng cho xoang vành 5F, Decapolar, Curve CLS hoặc tương đương | Supreme Electrophysiology Catheter (Decapolar) | Cái | St. Jude Medical Costa Rica Ltda. | Costa rica | 8200000
SUP008 | 445 | Catheter thăm dò điện sinh lý tim dùng cho nhĩ, thất 5F, Quadripolar, Curve CRD hoặc tương đương | Supreme Electrophysiology Catheter (Quadripolar) | Cái | St. Jude Medical Costa Rica Ltda. | Costa rica | 7500000
STE049 | 446 | Stent nong mạch vành phủ thuốc Sirolimus Chất liệu hợp kim Cobalt Chromium L605. Thiết kế stent dạng Hybrid - DIRECT-STENT (kết hợp mắt đóng, mắt mở). Phủ thuốc Sirolimus với nồng độ 1.4μg/mm2. Độ dày thanh stent: 80µm. Tiêu chuẩn FDA | Stent nong mạch vành phủ thuốc Sirolimus - SIRO™ Drug Eluting Stent | Cái | InSitu Technologies Inc | Hoa kỳ | 36000000
STE048 | 447 | Stent mạch vành phủ thuốc Sirolimus khung Cobalt Chromium đầu lớn đầu nhỏ, mắt đóng mắt mở, cơ chế bung từ giữa thân stent các cỡ. Có các chiều dài 30, 40, 50, 60mm | Stent mạch vành phủ thuốc Sirolimus, đường kính hai đầu khác nhau, đầu lớn đầu nhỏ Biomime Morph | Cái | Meril Life Sciences Pvt. Ltd., | Ấn Độ | 36000000
RUN006 | 448 | Ống thông can thiệp mạch vành loại cứng, lõi đan dải kim loại 2x4. Loại 6F có Lumen rộng 0.070'. Các đầu cong các loại | RunWay Guide Catheters | Cái | AvaiMed S.A De C.V | Mexico | 2350000
RUN005 | 449 | Dây dẫn can thiệp mạch vành Runthrough NS | Runthrough NS PTCA Guide Wire (Floppy) | Cái | Ashitaka Factory of Terumo Corporation | Nhật Bản | 2400000
REF007 | 450 | Đầu dò siêu âm cơ chế xoay cơ tần số cao đến 45Mhz, phủ ái nước GlyDx; Đầu tip cách đầu dò (Tranducer) 20.5 mm, chiều dài dây dẫn chạy trong lòng 1 trục (monorail) cách đầu tip 15.5 mm; Đường kính xuyên qua thân gần và thân xa 3.0F, thân giữa 3.1 F, chiều dài hữu dụng 135; Tương thích ống thông tối thiểu 5F; Chiều dài kéo về (pullback) 15 cm, hệ thống LED cung cấp vị trí chính xác đến 0.1 mm; dây dẫn Asahi Intecc (drive cable) đường kính lớn đến 0.026 inch | Refinity ST | Cái | Philips de Costa Rica S.R.L. | Costarica | 23000000
RAD023 | 451 | Ống thông chẩn đoán Yashiro trị gan, tạng có phủ lớp ái nước, đường kính 5fr, chiều dài 70cm -100cm | Radifocus Glidecath (Yashiro Type) | Cái | Ashitaka Factory of Terumo Corporation | Nhật Bản | 1400000
RAD022 | 452 | Dây dẫn đường Radifocus có lớp ái nước phủ M Coat, lõi Nitinol, lớp áo ngoài polyurethane phủ hoạt chất tungsten, chiều dài 150cm | Radifocus Guide Wire M (150cm) | Cái | Công ty TNHH Terumo Việt Nam | Việt nam | 520000
RAD021 | 453 | Bộ dụng cụ mở đường mạch máu long sheath bao gồm sheath có van chống trào ngược có van chống trào ngược mạch máu kiểu Cross-cut. Chiều dài 25cm | RADIFOCUS Introducer II (Long sheath - B kit 2) | Cái | Công ty TNHH Terumo Việt Nam | Việt nam | 690000
RAD020 | 454 | Bộ dụng cụ mở đường mạch máu gồm sheath phủ lớp M coat có van chống trào ngược máu kiểu Cross-cut | RADIFOCUS Introducer II (A kit) | Cái | Công ty TNHH Terumo Việt Nam | Việt nam | 518000
PUL012 | 455 | Giá đỡ nhớ hình tự bung nong mạch máu ngoại biên (đùi nông và trên kheo), đường kính: 5mm-7mm, chiều dài: 30mm-170mm, chất liệu: Nitinol, hệ thống dây dẫn: 0.035'. | Pulsar 35 | Cái | Biotronik AG | Thụy Sĩ | 30500000
PRO048 | 456 | Bộ Micro catheter + 1 mini guidewire can thiệp TOCE gồm 1 micro catherter 3 lớp bọc tungsten, lớp ái nước M Coat, platinum marker | Progreat 2.7Fr coaxial (PE) | Cái | Ashitaka Factory of Terumo Corporation | Nhật Bản | 9500000
PRE077 | 457 | Bộ dụng cụ mở đường động mạch quay 4-7F, chiều dài 7-23 cm, có phủ lớp ái nước giúp làm giảm lực đẩy đến 15%; có thành mỏng, đường kính trong lớn, có kèm guidewire chất liệu Nitinol, Thép không gỉ | Prelude IDEAL | Cái | Merit Medical Systems, Inc | Mỹ | 1820000
PRE076 | 458 | Bộ dụng cụ mở đường động mạch quay làm bằng chất liệu polythylene và Polypropylene có kèm dây dẫn mini 0.018', kim chọc mạch bằng thép không gỉ , các cỡ | Prelude (Radial) | Cái | Merit Medical Systems, Inc | Mỹ | 520000
PRE075 | 459 | Bộ dụng cụ mở đường động mạch đùi dài 11 cm, chất liệu polythylene và polypropylene có kèm dây dẫn 0.038' bằng thép không gỉ dài nhất 50 cm, các cỡ | Prelude (Femoral) | Cái | Merit Medical Systems, Inc | Mỹ | 430000
POS005 | 460 | Dây dẫn đường Radifocus có lớp ái nước phủ M Coat, lõi Nitinol, lớp áo ngoài polyurethane phủ hoạt chất tungsten, chiều dài 260cm | Poseidon Hydrophilic Nitinol Guide Wire | Cái | SP Medical A/S | Đan Mạch | 449400
PER003 | 461 | Ống thông chẩn đoán mạch vành các loại chất liệu Nylon Pebax có bện sợi thép không gỉ đường kính trong lớn nhất 1,07mm (4F)/1.17mm (5F)/1.37mm (6F) | Performa® Angiographic Catheter | Cái | Merit Maquiladora Mexico, S. DE R.L. DE C.V | Mexico / Mỹ | 428000
OUT004 | 462 | Ống thông chẩn đoán động mạch quay đa năng chụp được trái và phải, đường kính 5F, Cấu trúc sợi Polyamide | Outlook | Cái | Ashitaka Factory of Terumo Corporation | Nhật Bản | 690000
ONG605 | 463 | Ống thông siêu âm nội mạch OptiCross HD 60MHz Coronary Imaging Catheter | Ống thông siêu âm nội mạch OptiCross™ HD 60MHz Coronary Imaging Catheter | Cái | Boston Scientific Corporation | Costa rica | 32000000
ONG604 | 464 | Ống thông mở rộng đi sâu vào động mạch vành có chiều dài 25cm và 40cm, chiều dài của shaft 125cm. Các size 6F, 7F, 8F và 6F dài. phủ lớp ái nước Z-glide, cổ nối xoắn ốc bằng Platinum Iridium | Ống thông dùng trong can thiệp tim mạch Guidezilla™ II Guide Extension Catheter | Cái | Boston Scientific Corporation | Mỹ | 12313333
ONG603 | 465 | Ống thông hút huyết khối Thrombuster | Ống thông hút huyết khối Thrombuster Pro | Cái | Kaneka Corporation | Nhật Bản | 8400000
ONG602 | 466 | Ống thông hỗ trợ nối dài cho các ca CTO, thiết kế trục dây dẫn kép, đầu vào hình dáng loe | Ống thông hỗ trợ nối dài dùng trong can thiệp mạch vành và mạch ngoại biên Boosting Catheter | Chiếc | QXMédical, LLC | Hoa kỳ | 12300000
ONG601 | 467 | Ống thông can thiệp với đường viền henka; 6,7&8F, đầu tip urethane viền tròn | Ống thông can thiệp tim mạch Asahi Hyperion | Cái | ASAHI INTECC (THAILAND) CO., LTD. | Thái lan | 2300000
ONG600 | 468 | Ống thông can thiệp mạch máu Kích cỡ/ Đường kính trong nhất quán từ tay cầm đến đầu tip: 5F/0.056inch, 6F/0.070inch, 7F/0.078inch, 8F/0.088inch, 9F/0.098inch. Thiết kế cấu trúc bện Hybrid gồm 1 dây dẹt và 1 dây lõi tròn thép không gỉ. Chiều dài ống: Các size cho mạch cánh tay brachial = 90 cm, mạch đùi femoral (5F, 6F, 7F, 8F = 100 cm), 9F = 98cm.Đầu tip cản quang dài 16mm với size 5F và 2,5mm cho các size còn lại. | Ống thông can thiệp mạch máu VistaBriteTip™ | Cái | Cardinal Health Mexico 244 S de RL de CV | Mexico | 2300000
OMN011 | 469 | Dây dẫn đo áp lực trữ lượng mạch vành iFR và FFR: có lõi nguyên khối lòng lớn làm bằng chất liệu nitinol giúp tăng độ torque, lực đẩy và chống gẫy gập; ngoài cùng phủ lớp polymer; dầu tip làm bằng thép không gỉ, có cuộn ribbon giúp dễ định hình, có đầu tip dạng thẳng và dạng chữ J, chiều dài hữu dụng 185 và 300 cm, đường kính dây dẫn tương thích 0.014', có thiết bị kết nối thông qua trung gian Connector có thể tháo rời khi đi dây và kết nối khi cần đo. | OmniWire | Cái | Philips de Costa Rica S.R.L. | Costarica | 24500000
MMA002 | 470 | Bộ máy tạo nhịp 2 buồng có đáp ứng, tương thích MRI, Endurity | - Máy chính: Endurity PM2162 - Dây điện cực: Tendril STS - Dụng cụ mở đường (kim chọc): Peel-Away Introducer | Bộ | St. Jude Medical Cardiac Rhythm Management Division; Abbott Medical | Mỹ | 81000000
MMA001 | 471 | Bộ máy tạo nhịp 1 buồng có đáp ứng, tương thích MRI, Endurity | Bộ máy tạo nhịp 2 buồng có đáp ứng, tương thích MRI, Endurity | Bộ | St. Jude Medical Cardiac Rhythm Management Division; Abbott Medical | Mỹ | 46000000
MER017 | 472 | Kim chọc mạch quay | Merit Advance 20G | Cái | Merit Medical Systems, Inc | Mỹ | 58000
MER016 | 473 | Kim chọc mạch đùi 18G | Merit advance 18G | Cái | Merit Medical Systems, Inc | Mỹ | 58000
MER015 | 474 | Bơm tiêm10 ml vật liệu làm bằng nhựa polycabonate có đầu xoáy (luer ), có 7 màu để lựa chọn | Medallion® Syringes | Cái | Merit Medical Systems, Inc | Mỹ | 58000
MER014 | 475 | Bộ kết nối 3 cổng (Manifold 3 port), vật liệu Poly carbonate, đường kính trong 0.093' chịu áp lực lớn nhất 500 PSI | Merit Manifold | Cái | Merit Medical Systems, Inc | Mỹ | 175000
MAY021 | 476 | Máy tạo nhịp tim 2 buồng | Máy tạo nhịp vĩnh viễn 2 buồng ATTESTA DR, có đáp ứng, SureScan MRI | Cái | Medtronic Singapore Operations Pte Ltd | Singapore | 115000000
MAY020 | 477 | Máy tạo nhịp tim 1 buồng | Máy tạo nhịp vĩnh viễn 1 buồng SPHERA SR, có đáp ứng, SureScan MRI | Cái | Medtronic Singapore Operations Pte Ltd | Singapore | 45000000
LUO039 | 478 | Lưới lọc tĩnh mạch chủ tạm thời | Lưới lọc huyết khối tĩnh mạch (VENATECH RETRIEVABLE VCF SYSTEM) | Cái | B.Braun Medical | Pháp | 31422500
LIF003 | 479 | Hạt tải thuốc Lifepearl dùng điều trị ung thư tế bào gan (HCC) bằng phương pháp thuyên tắc mạch, chất liệu Polyethylene Glycol, ái nước, chịu nén và đàn hồi | LifePearl | Ống | Microvention, Inc. | Mỹ | 31480000
KIM129 | 480 | Bộ manifold bao gồm: manifold 3 cổng, dây theo dõi áp lực, dây truyền dịch, dây truyền thuốc cản quang (dài 180cm), chất liệu polycarbonate, có van 1 chiều ở cổng bơm thuốc cản quang nhằm hạn chế bọt khí và sự lây nhiễm chéo. | KIMAL 3- port manifold set | Cái | Kimal plc | Anh | 250000
KHU012 | 481 | Stent phủ thuốc Sirolimus, chất liệu Cocr L605. Công nghệ phủ Nanodrop TransferWise giúp thời gian giải phóng thuốc lâu hơn. Polymer tự tiêu dạng 3 lớp Biostable fluorinated acrylate giúp tối ưu hoá việc giải phóng thuốc 1.4 µg/mm2. Stent Strut nhỏ 75µm. Chất liệu bóng của stent bằng Nylon và Pebax không chứa latex, gấp ba lớp (Trilayer), thời gian xả bóng nhanh trung bình 3s. | Khung giá đỡ (Stent) mạch vành phủ thuốc Sirolimus iVascular Angiolite | Cái | Life Vascular Devices Biotech, S.L. | Tây ban nha | 36300000
KHU011 | 482 | Stent mạch vành chất liệu CoCr, phủ thuốc Sirolimus liều lượng 1.4µg/mm2 .Thành stent mỏng 60 µm trên tất cả các kích cỡ . Cấu trúc LDZ-link tăng tính linh hoạt. Sóng stent 4 crown - 6 crown - 8 crown tùy đường kính đảm bảo sự toàn vẹn cấu trúc stent. | Khung giá đỡ động mạch vành phủ thuốc Sirolimus - Supraflex Cruz | Cái | Sahajanand Medical Technologies Ireland Limited | Ireland | 37470000
ITR005 | 483 | Stent nong mạch vành phủ thuốc RAPAMYCINE. Chất liệu Hợp kim thép carbon hóa bề mặt 0,5µm bằng công nghệ 'Inert', bên ngoài phủ thuốc Rapamycin (Sirolimus) ngăn khuếch tán ion kim loại nặng, giảm tỉ lệ huyết khối và tái hẹp trong stent. Công nghệ Rapasorb với Polymer là loại Poly (D, L-Lactide-co-Glycolid) Polylactide 50% Polyglycolid 50%. Nồng độ thuốc: 2.0μg/mm2 . Độ dày thanh mắt cáo: 110 - 115 µm | Stent nong mạch vành phủ thuốc RAPAMYCINE (Sirolimus) - ITRIX | Cái | amg International GmbH | Đức | 36200000
INQ003 | 484 | Dây dẫn chuẩn đoán mạch vành lõi thép không gỉ với công nghệ phủ PTFE( (pre-coating) phủ Heparin dài 80-260 cm | InQwireᵀᴹ Guide Wires PTFE Coated | Cái | Merit Medical Ireland Ltd | Ireland | 295000
INO005 | 485 | Bộ máy tạo nhịp tim có phá rung 1 buồng INOGEN Mini ICD D010 kèm dây dẫn tín hiệu RELIANCE 4 – FRONT/ Endotak | Inogen Mini ICD (D010) | Bộ | Boston Scientific Limited | Ireland | 279000000
HIG003 | 486 | Dây bơm thuốc cản quang đạt chất lượng FDA , chất liệu polyurethane, PVC chịu áp lực 500-1200 PSI, chiều dài 25-183 cm | High Pressure Tubing | Cái | Merit Maquiladora Mexico, S. DE R.L. DE C.V | Mexico | 231000
HET001 | 487 | Bộ dụng cụ nong và bóng nong mạch vành ngoại vi đa chức năng. Bao gồm: Ống thông hỗ trợ đặt; Dụng cụ nong và bóng nong can thiệp ngoại biên có thể điều chỉnh kích cỡ. | Hệ thống ống thông và bóng nong mạch ngoại vi đa chức năng Oscar | Cái | Biotronik AG | Thụy Sĩ | 28950000
HEA006 | 488 | Ống thông can thiệp mạch vành với thân ống bao gồm từ 5 đến 6 đoạn với độ cứng khác nhau mỗi đoạn. Đường kính 5-7F. Lớp trong PTFE | Heartrail II | Cái | Ashitaka Factory of Terumo Corporation | Nhật Bản | 2400000
GIA097 | 489 | Stent phủ thuốc sirolimus trên nền polymer sinh học tự tiêu kết hợp với lớp kháng thể anti CD-34 chủ động làm lành lòng mạch. Hàm lượng thuốc: 5.0 microgram/mm. Chất liệu: thép không gỉ 316L Độ dày stent: 100 µm Kích thước tối đa của mắc cáo trên stent: 4.5 mm Tiết diện (stent profile): 0.0361 inch/ 0.91 mm.Lớp phủ: ái nước Hydro-X | Giá đỡ động mạch Combo Plus Dual Therapy Stent | Cái | OrbusNeich Medical B.V. | Hà lan | 39500000
GIA096 | 490 | Giá đỡ nhớ hình tự bung nong mạch máu ngoại biên (đùi nông và dưới kheo), đường kính: 4mm-7mm, chiều dài: 20mm-200mm, chất liệu: Nitinol, hệ thống dây dẫn: 0.018'. | Giá đỡ can thiệp mạch ngoại biên vật liệu Nitinol Pulsar-18 T3 | Cái | Biotronik AG | Thụy Sĩ | 30500000
GIA095 | 491 | Giá đỡ nong mạch vành chất liệu Cobalt Chromium, L-605, với lớp áo phủ silicon thụ động và lớp phủ polyner hấp thụ sinh học (PLLA) có tẩm thuốc Sirolimus với liều lượng 1.4 μg/mm² | Giá đỡ can thiệp mạch vành phủ Sirolimus ORSIRO MISSION | Cái | Biotronik AG | Thụy Sĩ | 43950000
GIA094 | 492 | Giá đỡ nong mạch vành Chất liệu Platinum Chromium (PtCr) có tẩm thuốc Everolimus xấp xỉ 1µg/ 1mm², có Polymer tự tiêu hòan toàn sau 120 ngày. Khung stent mỏng có bề dầy 0.0029' (74 µm). Tip profile: 0.44 mm. Lesion entry profile: 0.43mm | Giá đỡ động mạch vành phủ thuốc Everolimus SYNERGY XD MONORAIL | Cái | Boston Scientific Limited | Ireland | 45500000
GIA093 | 493 | Giá đỡ nong mạch máu ngoại biên bung bằng bóng (chậu); đường kính: 5mm-10mm; chiều dài: 18mm, 28mm, 38mm, 58mm, 78mm; chất liệu: Cobalt Chromium; hệ thống dây dẫn: 0.035'. | Giá đỡ can thiệp động mạch chậu vật liệu Cobalt Chromium Dynetic- 35 | Cái | Biotronik AG | Thụy Sĩ | 18500000
GEN006 | 494 | Giá đỡ mạch vành bằng vật liệu Cobalt-Chromium alloy, L-605, độ dày 70µm, độ rộng thanh chống 90µm. Polymer tự tiêu (PLLA/PGLA), công nghệ phủ Abluminal (phủ bán phần) độ dày 3µm. Phủ thuốc sirolimus liều lượng 1.02µg/mm2, độ dày phủ thuốc < 4µm, phóng thích hơn 60% thuốc trong 30 ngày. - Đường kính: 2.25-5.00mm, chiều dài: 8-38mm, Entry profile: 0.017', crossing profile: 0.039''. Tỉ lệ co lại <1%. | Genoss DES | Cái | Genoss Co. Ltd. | Hàn quốc | 33999000
FOR027 | 495 | Ống thông dẫn đường dùng trong can thiệp động mạch, chất liệu: polymer tăng cường vòng xoắn Stainless Steel lớp trong PTFE, đường kính: 4F-6F, chiều dài: 45cm, 65cm và 90cm, hệ thống dây dẫn: 0.035'. | Dụng cụ mở đường dùng trong can thiệp động mạch Fortress | Cái | Contract Medical International spol. s.r.o. | Cộng Hòa Séc | 4050000
ESS002 | 496 | Bộ máy tạo nhịp tim 2 buồng không phá rung Essentio MRI L111 kèm dây dẫn tín hiệu INGEVITY MRI Lead | Essentio MRI (L111) | Bộ | Boston Scientific Limited | Ireland | 79000000
ESS001 | 497 | Bộ máy tạo nhịp tim 1 buồng không phá rung Essentio MRI L110 kèm dây dẫn tín hiệu INGEVITY MRI Lead | Essentio MRI (L110) | Bộ | Boston Scientific Limited | Ireland | 65000000
EAS001 | 498 | Giá đỡ nhớ hình tự bung nong mạch máu ngoại biên (chậu), đường kính: 7mm-10mm, chiều dài: 30mm-80mm, chất liệu: Nitinol, hệ thống dây dẫn: 0.035'. | Stent động mạch chậu - EASY HIFLYPE | Cái | CID. S.p.A | Ý | 26800000
EAG001 | 499 | Đầu dò siêu âm cao tần kỹ thuật số mạch vành và ngoại biên, tần số 20Hz, đường kính hình ảnh tối đa đến 20 mm, có đầu tip ngăn 2.5 mm, lớp phủ lớp ái nước 24 cm GlyDx, có 3 marker đánh dấu phía sau scanner, cách marker scanner 14 mm, mỗi marker cách nhau khoảng 10 mm; tương thích phần mềm ChromaFLO phân biệt dòng máu chảy và phần mềm VH phân biệt mô; chiều dài scanner 5 mm, đường kính ngoài của scanner lớn nhất 3.5 F; đường kính ngoài 0.019'; tương thích dây dẫn 0.014 inch, ống thông nhỏ nhất 5F, chiều dài hữu dụng 150 cm; phù hợp tiếp cận sang thương khó như sang thương CTO, sang thương lỗ, sang thương mạch nhánh | Eagle Eye Platinum | Cái | Philips de Costa Rica S.R.L. | Costarica | 23000000
DYN003 | 500 | Giá đỡ nong mạch máu ngoại biên bung bằng bóng (thận), đường kính: 4.5mm-7mm, chiều dài: 12mm-19mm, chất liệu: Cobalt Chromium (L605), hệ thống dây dẫn: 0.014'. | Dynamic Renal | Cái | Biotronik AG | Thụy Sĩ | 18500000
DUN107 | 501 | Bộ dụng cụ mở đường vào mạch máu các loại, các cỡ (bao gồm: kim chọc, dây dẫn, ống có van tạo đường vào lòng mạch - introducer sheath), Sheath mở đường 4-7F, van cầm máu 6 cạnh xoắn cắt, dài 11cm, 23cm. Đường kính dây 0.021' | Dụng cụ mở đường | Bộ | Anntom Medica Limited | Trung quốc | 399000
DIE068 | 502 | Dây điện cực tạo nhịp dạng xoắn tự động dài 52 cm hoặc 58 cm, tương thích MRI toàn thân 1,5 và 3T | Điện cực tạo nhịp vĩnh viễn CapSureFix Novus (4076/5076) | Cái | Medtronic Singapore Operations Pte Ltd | Singapore | 5000000
DAY168 | 503 | Dây điện cực tạo nhịp bó His hoặc bó trái, tương thích MRI 3T, đường kính dây nhỏ ≤ 4.1F, với thiết kế dạng không lõi và đầu xoắn cố định. | Dây điện cực tạo nhịp HIS SelectSecure | Cái | Medtronic Puerto Rico Operations Co., Villalba | Hoa kỳ | 30000000
DAY167 | 504 | Dây nối áp lực cao 84BAR Extension line dài 30cm. Chất liệu polyurethane. Chịu được áp lực đến 1200 psi (84 BAR) | Dây nối áp lực cao 84BAR Extension line dài 30cm | Cái | Kimal plc | Anh | 115000
DAY166 | 505 | Dây điện cực có bóng dùng cho Máy tạo nhịp tạm thời, 5F, chất liệu woven tương thích sinh học, mềm ở nhiệt độ cơ thể và thích ứng với màng trong tim | Dây điện cực có bóng dùng cho máy tạo nhịp tạm thời, 5F | Cái | C.R. Bard, Inc. | Hoa kỳ | 4998000
DAY165 | 506 | Dây dẫn can thiệp Mạch Vành ái nước, bằng chất liệu Nitinol phủ Polymer PT2 . chiều dài 185cm và 300cm. | Dây dẫn chẩn đoán | Cái | Anntom Medica Limited | Trung quốc | 1995000
CAT048 | 507 | Catheter tĩnh mạch trung 2 nòng 7F dài 20cm kim Y dẫn đường | Catheter tĩnh mạch trung tâm 2 nòng Prymax người lớn 7F dài 16cm/20cm, kim Y | Cái | Prymax Healthcare Llp | Ấn Độ | 377790
BOO004 | 508 | Bóng nong mạch vành không đàn hồi công nghệ 2 lớp phủ Glide & Fast, các cỡ. Bóng chất liệu Nylon 3 nếp gấp, thân ống thiết kế Hypotube. Tip profile 0.016'' | Bóng Nong Động Mạch Vành Áp Lực Cao Vecchio (Tất cả các size) | Cái | cNovate Medical B.V. | Hà lan | 5230000
BOO003 | 509 | Bóng nong mạch vành bán đàn hồi chất liệu Property Pebax công nghệ 2 lớp phủ Glide™ & Fast™ các cỡ. Bóng chất liệu Property pebax 2 nếp gấp, 3 nếp gấp & thân ống Hypotube. Tip profile 0.016'' | Bóng Nong Động Mạch Vành Áp Lực Thường Helix (Tất cả các size) | Cái | cNovate Medical B.V. | Hà lan | 5230000
BON190 | 510 | Bóng nong mạch ngoại vi có 3 hoặc 5 nếp gấp tùy theo kích thước tương thích với dây dẫn | Bóng nong mạch ngoại vi Oscar | Cái | Biotronik AG | Thụy Sĩ | 7800000
BON189 | 511 | Bóng nong can thiệp mạch máu áp lực cao kỹ thuật xếp 3 cạnh, 5 cạnh. | Bóng nong can thiệp mạch máu áp lực cao Passeo-35 HP | Cái | Creagh Medical Limited | Ireland | 8400000
BON188 | 512 | Bóng nong mạch vành chuyên dùng cho tổn thương CTO, kích thước đầu vào 0.016'' với kích thước đặc biệt ngắn nhất 1.1x5mm, các cỡ | Bóng nong mạch vành chuyên dụng tắc nghẽn mãn tính Across CTO các loại, các cỡ | Cái | Acrostak (Schweiz) AG | Thụy Sỹ | 7347900
BON187 | 513 | Bóng nong mạch vành. Chất liệu Polyamide resin. Khẩu kính đầu xa (entry profile): 0.399mm. Khẩu kính bóng (crossing profile): 0.58mm. Tráng phủ Hydrophilic thế hệ mới Giúp bóng di chuyển dễ dàng qua những tổn thương phức tạp, đặc biệt trong CTO. Đường kính nhỏ nhất từ 1.0 - 4.0mm (có loại .25 và .75) | Bóng nong mạch vành IKAZUCHI Zero | Cái | Kaneka Corporation | Nhật Bản | 7500000
BON186 | 514 | Bóng nong mạch vành dây dẫn kép (dây đính kèm nitinol 0.011'), RBP lên tới 20 atm | Bóng nong mạch vành dây dẫn képScoreflex NC | Chiếc | OrbusNeich Medical B.V. | Hà lan | 10000000
BON185 | 515 | Bóng nong mạch vành Chất liệu Polyamide resin. Tráng phủ Hydrophilic thế hệ mới Giúp bóng di chuyển dễ dàng qua những tổn thương phức tạp, đặc biệt trong CTO. Khẩu kính đầu xa (entry profile): 0.42mm. Khẩu kính bóng (crossing profile): 0.63mm. Đường kính: 1.2 - 3.5mm (có loại .25 và .75) | Bóng nong mạch vành IKAZUCHI Rev | Cái | Kaneka Corporation | Nhật Bản | 6300000
BON184 | 516 | Bóng nong mạch vành Chất liệu Polyamide resin. Đường kính nhỏ nhất từ 0.75 - 4.0mm (có loại .25 và .75). Khẩu kính đầu xa (entry profile): 0.41mm. Khẩu kính bóng (crossing profile): 0.54mm. Bóng được phủ ái nước thế hệ mới. Thiết kế bóng 3 nếp gấp. | Bóng nong mạch vành ZINRAI | Cái | Kaneka Corporation | Nhật Bản | 7500000
BON183 | 517 | Bóng nong mạch vành có dãn nở bằng chất liệu OptiLEAP, được phủ lớp ái nước Zglide. Tip profile siêu nhỏ: 0.017'. Crossing profile nhỏ: 0.026'. Maker làm bằng Platinum. | Bóng nong động mạch vành Emerge™ Monorail™ PTCA Dilatation Catheter | Cái | Boston Scientific Corporation | Mỹ | 8000000
BON182 | 518 | Bóng nong mạch vành bán đàn hồi chịu áp lực cực đại lên tới 20atm, làm bằng vật liệu polyamide, các cỡ. Bóng nong mạch vành bán đàn hồi chịu áp lực RBP lên đến 20atm - Áp lực < 16atm: hoạt động như bóng mềm/độ giãn nỡ bóng cao, áp lực 16-20atm hoạt động như bóng cứng/độ giãn nở bóng thấp. Entry profile: 0.017”. - Vật liệu bóng: semi-compliant polyamide, chiều dài đầu tip 4mm | Bóng nong mạch vành bán đàn hồi chịu áp lực cực đại lên tới 20atm, làm bằng vật liệu polyamide, 'Across HP' các cỡ | Cái | Acrostak (Schweiz) AG | Thụy Sỹ | 7518000
BON181 | 519 | Bóng nong mạch vành áp lực thường. Vật liệu làm bóng Nylon/Pebax giúp bóng chịu áp lực tốt. Đầu Ultra-low tip profile 0.016' được thiết kế khá mềm mại, có lớp phủ durable hydrophilic coating (HYDRAX) . Thiết kế hai marker Tungsten. | Bóng nong động mạch Vành iVascular XPERIENCE PRO | Cái | Life Vascular Devices Biotech, S.L. | Tây ban nha | 6830000
BON180 | 520 | Bóng nong mạch vành áp lực thường phủ hydrophilic ái nước, 3 nếp gấp. Vật liệu: semi-compliant polyamide. Bóng 3 nếp gấp, phủ hydrophilic. Hai marker bằng Pl/Ir tại 2 đầu bóng. Lòng catheter đoạn xa phủ PTFE Đường kính: 1.0-5.0mm | Bóng nong mạch vành áp lực thường phủ hydrophilic ái nước, 3 nếp gấp 'Genoss PTCA' các cỡ | Cái | GENOSS CO. LTD | Hàn quốc | 5699400
BON179 | 521 | Bóng nong mạch vành áp lực thường chất liệu Novalon, công nghệ MerilGlide các cỡ. | Bóng nong mạch vành áp lực thường MOZEC | Cái | Meril Life Sciences Pvt. Ltd., | Ấn Độ | 5670000
BON178 | 522 | Bóng nong mạch vành áp lực cao, bằng chất liệu không giãn nở, với hệ thống mang bóng Bi-Segment. Lớp phủ ái nước làm giảm lực ma sát trên thân ống thông.. Tip profile siêu nhỏ: 0.017'. Crossing profile nhỏ: 0.031' . Maker làm bằng Platinum | Bóng nong động mạch vành NC Emerge™ Monorail™ PTCA Dilatation Catheter | Cái | Boston Scientific Corporation | Mỹ | 8000000
BON177 | 523 | Bóng nong mạch vành áp lực cao Vật liệu làm bóng Nylon Blend. Đầu Ultra-low tip profile 0.016' có lớp phủ durable hydrophilic coating (HYDRAX). Định vị bằng hai marker metalic Platinum Iridium. Chất liệu đàn hồi (compliance) : 7% | Bóng nong động mạch Vành áp lực cao iVascular NC Xperience | Cái | Life Vascular Devices Biotech, S.L. | Tây ban nha | 6900000
BON176 | 524 | Bóng nong mạch vành áp lực cao phủ hydrophilic ái nước, 3 nếp gấp. Vật liệu bóng non-compliant polyamide. Bóng 3 nếp gấp, bền trong điều kiện áp lực cao, phủ hydrophilic. Hai marker bằng Pl/Ir tại 2 đầu bóng. Tiết diện đi qua tổn thương 0.017''. | Bóng nong mạch vành áp lực cao phủ hydrophilic ái nước, 3 nếp gấp 'Genoss NC' các cỡ | Cái | GENOSS CO. LTD | Hàn quốc | 6612900
BON175 | 525 | Bóng nong mạch vành áp lực cao chất liệu Nylon, công nghệ MerilGlide các cỡ. | Bóng nong động mạch vành loại áp lực cao MozecNC | Cái | Meril Life Sciences Pvt. Ltd., | Ấn Độ | 5670000
BON174 | 526 | Bóng nong mạch vành áp lực cao bằng chất liệu Semi Crystalline Polymer, có 3 nếp gấp, lớp áo phủ Hydrophobic và Hydrophilic | Bóng nong can thiệp mạch vành Pantera LEO | Cái | Biotronik AG | Thụy Sĩ | 7000000
BON173 | 527 | Bóng nong mạch vành Chất liệu Polyamide resin. Tráng phủ Hydrophilic thế hệ mới Giúp bóng di chuyển dễ dàng qua những tổn thương khó. Kỹ thuật re-wrap giúp bóng không bị tăng kích thước theo chiều dọc sau nhiều lần bơm xẹp. Áp lực nổ bóng cao vượt trội: 20 - 22 bar; Áp lực bơm bóng: 12 bar . Khẩu kính đầu xa (entry profile): 0.43mm. Khẩu kính bóng (crossing profile): 0.85mm | Bóng nong mạch vành RAIDEN 3 | Cái | Kaneka Corporation | Nhật Bản | 7200000
BON172 | 528 | Bóng nong mạch ngoại biên RBP 22 atm, hệ thống lai RX/OTW, 0.014' | Bóng nong mạch ngoại biên Jade(Tất cả các cỡ) | Cái | OrbusNeich Medical B.V. | Hà lan | 8400000
BON171 | 529 | Bóng nong mạch máu ngoại biên phủ thuốc Paclitaxel, công nghệ phủ Lux, mật độ phủ thuốc là 3µg/mm², đường kính: 2mm-7mm, chiều dài: 40mm-120mm, hệ thống dây dẫn: 0.018'. | Bóng nong can thiệp mạch máu có phủ thuốc Palitaxel Passeo-18 Lux | Cái | Biotronik AG | Thụy Sĩ | 29500000
BON170 | 530 | Bóng nong can thiệp mạch máu ngoại biên, kỹ thuật xếp 5 cạnh, chất liệu: SCP (Semi-Crystalline Polymer), lớp phủ: Hydrophobic, đường kính: 3mm-12mm, chiều dài: 20mm-250mm, hệ thống dây dẫn: 0.035'. | Bóng nong can thiệp mạch máu Passeo-35 XEO | Cái | Biotronik AG | Thụy Sĩ | 8400000
BON169 | 531 | Bóng nong can thiệp mạch máu ngoại biên, kỹ thuật xếp 5 cạnh, chất liệu: SCP (Semi-Crystalline Polymer), lớp phủ: Hydrophobic, đường kính: 2mm-7mm, chiều dài: 20mm-200mm, hệ thống dây dẫn: 0.018'. | Bóng nong can thiệp mạch máu Passeo-18 | Cái | Biotronik AG | Thụy Sĩ | 8400000
BON168 | 532 | Bóng nong can thiệp mạch máu ngoại biên, kỹ thuật xếp 3 cạnh, chất liệu: SCP (Semi-Crystalline Polymer), lớp phủ: Hydrophilic, đường kính: 1.5mm-4mm, chiều dài: 20mm-220mm, hệ thống dây dẫn: 0.014'. | Bóng nong can thiệp mạch máu Passeo-14 | Cái | Biotronik AG | Thụy Sĩ | 8400000
BON167 | 533 | Bóng nong áp lực thường với Sub-zero tip 0.0164 inch và ống P-Tech | Bóng nong mạch vành Sapphire II PRO | Cái | OrbusNeich Medical B.V. | Hà lan | 7900000
BON166 | 534 | Bóng nong áp lực cao với Z-tip và đường kính thân bóng 0.0336', kiểm soát độ giãn nở tốt | Bóng nong mạch vành Sapphire II NC | Cái | OrbusNeich Medical B.V. | Hà lan | 7900000
BON165 | 535 | Bóng dội ngược động mạch chủ | Bóng đối xung động mạch chủ Linear 7.5Fr các cỡ (25cc, 34cc, 40cc) | Cái | Datascope Corporation | Mỹ | 23000000
BON165 | 536 | Bóng dội ngược động mạch chủ | Bóng đối xung động mạch chủ Linear 7.5Fr các cỡ (25cc, 34cc, 40cc) | Cái | Datascope Corporation | Mỹ | 23000000
BOM123 | 537 | Bộ máy tạo nhịp tim 2 buồng SPHERA DR MRI, có đáp ứng; kèm phụ kiện chuẩn (hoặc tương đương) | Bộ Máy tạo nhịp vĩnh viễn 2 buồng SPHERA DR, có đáp ứng, SureScan MRI và phụ kiện chuẩn | Bộ | Medtronic Singapore Operations Pte Ltd | Singapore | 89000000
BOM122 | 538 | Bộ máy tạo nhịp tim 2 buồng ATTESTA DR MRI, có đáp ứng; kèm phụ kiện chuẩn( hoặc tương đương | Bộ Máy tạo nhịp vĩnh viễn 2 buồng ATTESTA DR, có đáp ứng, SureScan MRI và phụ kiện chuẩn | Bộ | Medtronic Singapore Operations Pte Ltd | Singapore | 125000000
BOM121 | 539 | Bộ máy tạo nhịp tim 1 buồng SPHERA SR MRI, có đáp ứng; kèm phụ kiện chuẩn (hoặc tương đương) | Bộ Máy tạo nhịp vĩnh viễn 1 buồng SPHERA SR, có đáp ứng, SureScan MRI và phụ kiện chuẩn | Bộ | Medtronic Singapore Operations Pte Ltd | Singapore | 50000000
BOM120 | 540 | Bộ máy tạo nhịp tim 1 buồng ATTESTA SR MRI, có đáp ứng; kèm phụ kiện chuẩn (hoặc tương đương) | Bộ Máy tạo nhịp vĩnh viễn 1 buồng ATTESTA SR, có đáp ứng, SureScan MRI và phụ kiện chuẩn | Bộ | Medtronic Singapore Operations Pte Ltd | Singapore | 69000000
BOM119 | 541 | Bộ máy tạo nhịp 1 buồng có khử rung MIRRO MRI VR, phụ kiện chuẩn. (hoặc tương đương) | Bộ Máy tạo nhịp vĩnh viễn có chức năng phá rung, 1 buồng MIRRO MRI VR SureScan và phụ kiện chuẩn, chuẩn kết nối DF-4 | Bộ | Medtronic Europe Sarl | Thụy Sỹ | 275000000
BOM118 | 542 | Bộ máy tái đồng bộ tim 3 buồng SOLARA CRT-P MRI và phụ kiện chuẩn. (hoặc tương đương) | Bộ Máy tạo nhịp vĩnh viễn có chức năng tái đồng bộ tim 3 buồng SOLARA QUAD CRT-P, SureScan MRI và phụ kiện chuẩn | Bộ | Medtronic Europe Sarl | Thụy Sỹ | 255000000
BOM117 | 543 | Bộ máy tái đồng bộ tim 3 buồng có khử rung COMPIA MRI CRT-D và phụ kiện chuẩn. (hoặc tương đương) | Bộ Máy tạo nhịp vĩnh viễn có chức năng tái đồng bộ tim và phá rung, 3 buồng COMPIA QUAD CRT-D- DTMC2QQ, SureScan MRI và phụ kiện chuẩn | Bộ | Medtronic Europe Sarl | Thụy Sỹ | 450000000
BOM116 | 544 | Bộ bơm bóng áp lực cao làm bằng chất liệu polycarbonate, áp lực 30 atm, có kèm theo 3 phụ kiện bao gồm van cầm máu chữ Y | Bơm áp lực cao dùng trong can thiệp tim mạch REVAS (Có van cầm máu và không stopcock) | Cái | Công ty cổ phần nhà máy trang thiết bị y tế USM Healthcare | Việt nam | 930000
BOK033 | 545 | Stent graft động mạch chủ bụng, bằng Nitinol, phủ Polyester, đường kính 23-36mm, dài 103mm | Khung giá đỡ động mạch chủ bụng miếng chính dòng Endurant II | Bộ | Medtronic Ireland | Ireland | 328000000
BOD077 | 546 | Bộ dụng cụ mở đường vào mạch máu các loại, các cỡ (bao gồm: kim chọc, dây dẫn, ống có van tạo đường vào lòng mạch - introducer sheath), 4-11F, van cầm máu 6 cạnh xoắn cắt, dài 5.5- 23cm. Đường kính dây 0.021', 0.035', 0.038'. | Bộ dụng cụ mở đường Avanti®+ Catheter Sheath Introducers | Bộ | Cardinal Health Mexico 244 S de RL de CV | Mexico | 490000
BOB010 | 547 | Bộ bơm bóng với khóa tự động Selok, áp lực 30 atm và khóa 3 cổng | Bộ bơm bóng áp lực cao( gồm có Van cầm máu chữ Y và Bơm bóng áp lực cao) | Bộ | Lepu Medical Technology (Beijing) Co., Ltd | Trung quốc | 458000
BOB009 | 548 | Bộ bơm bóng áp lực cao 30-40ATM, mặt đồng hồ phát quang kèm 3 phụ kiện van cầm máu chữ Y dạng bấm, dây 25cm, dụng cụ chèn 21G, torquer. | Bộ bơm bóng áp lực cao Medk | Bộ | Medk GmbH | Đức | 1095000
TUI118 | 549 | Túi đựng dịch thải 5L-Prismaflex | Túi đựng dịch thải 5L-Prismaflex | Túi | Bioiks D.O.O. T/A Bioprod D.O.O | Slovenia | 235000
TRO018 | 550 | Trocar nhựa dùng trong nội soi các size ( size 05mm. size 10mm. size 12mm) | Trocar nhựa dùng trong nội soi các size ( size 05mm. size 10mm. size 12mm) | Cái | Covidien LLC | Dominican republic | 2100000
SIM011 | 551 | Simcoe | Simcoe | Cái | Albert Heiss | Đức | 5586000
QUE036 | 552 | Que nạo chắp cỡ vừa | Que nạo chắp cỡ vừa | Cái | Rumex | Nga | 2803500
QUE035 | 553 | Que nong lệ đạo 2 đầu. size 1 & 2 | Que nong lệ đạo 2 đầu. size 1 & 2 | Cái | Rumex | Nga | 1743000
QUE034 | 554 | Que nong lệ đạo Size 3 | Que nong lệ đạo Size 3 | Cái | Rumex | Nga | 1092000
QUE033 | 555 | Que nong lệ đạo Size 2 | Que nong lệ đạo Size 2 | Cái | Rumex | Nga | 1018500
QUE032 | 556 | Que thông lệ đạo các size | Que thông lệ đạo các size | Cái | Rumex | Nga | 1575000
PRI008 | 557 | Prismaflex M100 set | Prismaflex M100 set | Bộ | Gambro Industries | Pháp | 7300000
PRI007 | 558 | Prismaflex TPE2000 set | Prismaflex TPE2000 set | Bộ | Gambro Industries | Pháp | 11900000
OXI001 | 559 | Oxiris | Oxiris | Bộ | Gambro Industries SAS | Pháp | 17100000
NHI020 | 560 | Nhíp nhổ lông siêu | Nhíp nhổ lông siêu | Cái | Albert Heiss | Đức | 2289000
NAN004 | 561 | Nặn bờ mi | Nặn bờ mi | Cái | Rumex | Nga | 6289500
KIM139 | 562 | Kim inox số 27 | Kim inox số 27 | Cái | Albert Heiss | Đức | 703500
KIM138 | 563 | Kim đốt sóng cao tần | Kim đốt sóng cao tần | Cái | Covidien LLC | Mỹ | 18600000
KIM137 | 564 | Kim đốt u gan | Kim đốt u gan | Cái | Covidien LLC | Mỹ | 18600000
KEP115 | 565 | Kẹp chắp cỡ vừa | Kẹp chắp cỡ vừa | Cái | Rumex | Nga | 3832500
KEP114 | 566 | Kẹp phẩu tích da có mấu | Kẹp phẩu tích da có mấu | Cái | Albert Heiss | Đức | 1417500
KEP113 | 567 | Kẹp mang kim chỉ 6/0 | Kẹp mang kim chỉ 6/0 | Cái | Rumex | Nga | 13450500
KEP112 | 568 | Kẹp mang kim chỉ 10/0 | Kẹp mang kim chỉ 10/0 | Cái | Albert Heiss | Đức | 12505500
KEP111 | 569 | Kẹp xé Bao | Kẹp xé Bao | Cái | Rumex | Nga | 10311000
KEP110 | 570 | Kẹp đặt IOL | Kẹp đặt IOL | Cái | Albert Heiss | Đức | 4410000
KEP109 | 571 | Kẹp kết mạc | Kẹp kết mạc | Cái | Rumex | Nga | 9691500
KEP108 | 572 | Kẹp giác mạc răng 0.12mm | Kẹp giác mạc răng 0.12mm | Cái | Rumex | Nga | 9481500
KEO025 | 573 | Kéo trung phẫu cắt da mi | Kéo trung phẫu cắt da mi | Cái | Albert Heiss | Đức | 1974000
KEO024 | 574 | Kéo cắt bao | Kéo cắt bao | Cái | Rumex | Nga | 11151000
KEO023 | 575 | Kéo kết mạc | Kéo kết mạc | Cái | Rumex | Nga | 9009000
KEL008 | 576 | Kelly nhỏ | Kelly nhỏ | Cái | Albert Heiss | Đức | 2205000
HOP014 | 577 | Hộp đế dao 3.0 và 15 độ | Hộp đế dao 3.0 và 15 độ | Cái | Rumex | Nga | 1879500
HOP013 | 578 | Hộp nhựa đựng dụng cụ hấp vô khuẩn cỡ vừa | Hộp nhựa đựng dụng cụ hấp vô khuẩn cỡ vừa | Cái | Rumex | Nga | 2940000
HOP012 | 579 | Hộp nhựa đựng dụng cụ hấp vô khuẩn cỡ lớn | Hộp nhựa đựng dụng cụ hấp vô khuẩn cỡ lớn | Cái | Rumex | Nga | 4830000
HOA049 | 580 | Hóa chất H2O2 sử dụng trong máy hấp tiệt trùng nhiệt độ thấp | Hóa chất H2O2 sử dụng trong máy hấp tiệt trùng nhiệt độ thấp | Cốc | Steris – Mỹ | Mỹ | 6000000
DAY185 | 581 | Dây nối dài tiêm tĩnh mạch dùng chụp CT bơm cản quang | Dây nối dài tiêm tĩnh mạch dùng chụp CT bơm cản quang | Dây | Shenzhen Antmed Co..Ltd. | Trung quốc | 42000
DAO092 | 582 | Dao cắt hàn mạch dài 37 cm (mổ nội soi) | Dao cắt hàn mạch dài 37 cm (mổ nội soi) | Cái | Covidien | Mỹ | 21000000
DAO091 | 583 | Dao cắt hàn mạch dài 21cm (mổ mở) | Dao cắt hàn mạch dài 21cm (mổ mở) | Cái | Covidien | Mỹ | 24450000
CHI319 | 584 | Chỉ thị hóa học dùng cho tiệt khuẩn hơi nước (3 thông số) | Chỉ thị hóa học dùng cho tiệt khuẩn hơi nước (3 thông số) | Test | Sudemed Tıbbi Ürünler – Thổ Nhĩ Kỳ | Thổ Nhĩ Kỳ | 1250
CHI318 | 585 | Chỉ thị hóa học dùng cho máy hấp tiệt trùng nhiệt độ thấp sử dụng H2O2 | Chỉ thị hóa học dùng cho máy hấp tiệt trùng nhiệt độ thấp sử dụng H2O2 | Test | Sudemed Tıbbi Ürünler – Thổ Nhĩ Kỳ | Thổ Nhĩ Kỳ | 3200
CAY012 | 586 | Cây móc lác | Cây móc lác | Cái | Albert Heiss | Đức | 1365000
CAY011 | 587 | Cây chóp chẻ nhân (chop ngang) | Cây chóp chẻ nhân (chop ngang) | Cái | Rumex | Nga | 5754000
CAN037 | 588 | Cán dao | Cán dao | Cái | Albert Heiss | Đức | 367500
BOX015 | 589 | Bộ xilanh 60ml dùng cho máy bơm cản quang | Bộ xilanh 60ml dùng cho máy bơm cản quang | Bộ | Shenzhen Antmed Co..Ltd. | Trung quốc | 357000
BOW003 | 590 | Bowie dick test (dạng gói) | Bowie dick test (dạng gói) | Gói/1 test | Sudemed Tıbbi Ürünler – Thổ Nhĩ Kỳ | Thổ Nhĩ Kỳ | 125000
BAN087 | 591 | Banh mi có khóa | Banh mi có khóa | Cái | Rumex | Nga | 6930000
QUA043 | 592 | Quả lọc thận nhân tạo ELISIO-19H | Quả lọc thận nhân tạo ELISIO-19H | Cái | Nipro Corporation Odate Factory | Nhật Bản | 485000
QUA042 | 593 | Quả lọc thận nhân tạo ELISIO-17H | Quả lọc thận nhân tạo ELISIO-17H | Cái | Nipro Corporation Odate Factory | Nhật Bản | 428000
QUA041 | 594 | Quả lọc thận nhân tạo ELISIO-19M | Quả lọc thận nhân tạo ELISIO-19M | Cái | Nipro Corporation Odate Factory | Nhật Bản | 325000
QUA040 | 595 | Quả lọc thận nhân tạo ELISIO-17M | Quả lọc thận nhân tạo ELISIO-17M | Cái | Nipro Corporation Odate Factory | Nhật Bản | 295000
NUO017 | 596 | Nước cất 2 lần | Nước cất 2 lần | Lít | Công ty TNHH Thương Mại Sản Xuất Puwaco | Việt nam | 20500
KHU010 | 597 | Khuôn đúc mẫu mô | Khuôn đúc mẫu mô | Cái | Richard - Allan Scientific LLC (Inplast Plastic & Electronic (Suzhou) Co., Ltd.) | Trung quốc | 3738
KHU009 | 598 | Khuôn đúc mẫu mô | Khuôn đúc mẫu mô | Cái | Richard - Allan Scientific LLC (Inplast Plastic & Electronic (Suzhou) Co., Ltd.) | Trung quốc | 3738
GLY008 | 599 | Glycerol 98% | Glycerol 98% | Lít | Xilong Scientific Co.,Ltd | Trung quốc | 350000
DAO088 | 600 | Dao cắt tiêu bản MX35 ultra | Dao cắt tiêu bản MX35 ultra | Cái | Kai Industries Co.,Ltd. (Richard - Allan Scientific LLC) | Nhật Bản | 67725
CON123 | 601 | Cồn y tế 96° | Cồn y tế 96° | Lít | Phan Mười | Việt nam | 34000
CON122 | 602 | Cồn y tế 90° | Cồn y tế 90° | Lít | Phan Mười | Việt nam | 32000
CON121 | 603 | Cồn y tế 70° | Cồn y tế 70° | Lít | Phan Mười | Việt nam | 28500
CON120 | 604 | Cồn tuyệt đối | Cồn tuyệt đối | Lít | Phan Mười | Việt nam | 39500
CHA066 | 605 | Chất gắn, cố định tế bào Paraffin | Chất gắn, cố định tế bào Paraffin | Kg | Richard - Allan Scientific LLC | Mỹ | 374955
CHA065 | 606 | Chất gắn, cố định tế bào Cryomatrix | Chất gắn, cố định tế bào Cryomatrix | Chai | Richard - Allan Scientific LLC | Mỹ | 422400
CHA064 | 607 | Chất gắn, cố định tế bào Mounting Medium | Chất gắn, cố định tế bào Mounting Medium | Chai | Richard - Allan Scientific LLC | Mỹ | 721098
CHA063 | 608 | Chất gắn, cố định tế bào Formalin | Chất gắn, cố định tế bào Formalin | Lít | Richard - Allan Scientific LLC | Mỹ | 121800
CHA062 | 609 | Chất xử lý tế bào Clear rite 3 | Chất xử lý tế bào Clear rite 3 | Bình | Richard - Allan Scientific LLC | Mỹ | 1755600
CHA061 | 610 | Chất nhuộm tế bào OG-6 | Chất nhuộm tế bào OG-6 | Chai | Richard - Allan Scientific LLC | Mỹ | 725991
CHA060 | 611 | Chất nhuộm tế bào Hematoxylin | Chất nhuộm tế bào Hematoxylin | Chai | Richard - Allan Scientific LLC | Mỹ | 769965
CHA059 | 612 | Chất nhuộm tế bào Eosin Y | Chất nhuộm tế bào Eosin Y | Chai | Richard - Allan Scientific LLC | Mỹ | 791994
CHA058 | 613 | Chất nhuộm tế bào EA-50 | Chất nhuộm tế bào EA-50 | Chai | Richard - Allan Scientific LLC | Mỹ | 725991
TRA035 | 614 | Trâm gai các loại | Trâm gai các loại | Cây | CS Tài | Việt nam | 2083
THA018 | 615 | Thạch cao vàng | Thạch cao vàng | Gói | GC Corporation | Nhật Bản | 270000
TAM028 | 616 | Tăm bông( cọ bonding nha) | Tăm bông( cọ bonding nha) | Cây | TPC | Mỹ | 1050
SOL006 | 617 | Solare | Solare | Tuýp | GC Corporation | Nhật Bản | 420000
SIN007 | 618 | Single Bond | Single Bond | Lọ | 3M | Mỹ | 1040000
SAP005 | 619 | Sáp lá | Sáp lá | Miếng | CS Tài | Việt nam | 3500
REA004 | 620 | Reamer các size (10 ->80) | Reamer các size (10 ->80) | Cây | Mani | Nhật Bản | 20000
ONG510 | 621 | Ống hút nước bọt | Ống hút nước bọt | Cái |  | Việt nam | 700
KIM128 | 622 | Kim nha | Kim nha | Cây | Terumo | Nhật Bản | 2050
GIA092 | 623 | Giấy cắn ( Articulating paper) | Giấy cắn ( Articulating paper) | Hộp | GC Corporation | Nhật Bản | 280000
FUJ009 | 624 | Fuji Plus | Fuji Plus | Hộp | GC Corporation | Nhật Bản | 1850000
FUJ008 | 625 | Fuji IX | Fuji IX | Hộp | GC Corporation | Nhật Bản | 1250000
EUG005 | 626 | Eugenol 30ml | Eugenol 30ml | Chai | Prevest Denpro Limited | Ấn Độ | 90000
CON125 | 627 | Cone phụ B | Cone phụ B | Cây | Pearl Dent | Hàn quốc | 1000
CON124 | 628 | Cone gutta percha | Cone gutta percha | Cây | Gapadent | Trung quốc | 750
COM012 | 629 | Composite lỏng | Composite lỏng | Tuýp | Prevest Denpro Limited | Ấn Độ | 220000
CHO017 | 630 | Chổi đánh bóng | Chổi đánh bóng | Cây | TPC Advanced Technology,Inc | Mỹ | 4000
CHA067 | 631 | Chất lấy dấu Aroma | Chất lấy dấu Aroma | Gói | GC Corporation | Nhật Bản | 220000
CEM005 | 632 | Cement trám bít ống tủy | Cement trám bít ống tủy | Hộp | Prevest Denpro Limited | Ấn Độ | 450000
CAO005 | 633 | Cao su đặc GC Exaflex Putty | Cao su đặc GC Exaflex Putty | Hộp | GC Corporation | Nhật Bản | 1650000
CAO004 | 634 | Cao su lỏng GC Exaflex Injection | Cao su lỏng GC Exaflex Injection | Bộ | GC Corporation | Nhật Bản | 650000
AXI004 | 635 | Axit Etching | Axit Etching | Tuýp | Prevest Denpro Limited | Ấn Độ | 90000
DUN102 | 636 | Dụng cụ khâu cắt trĩ theo phương pháp Longo | Dụng cụ khâu cắt trĩ theo phương pháp Longo | Cái | Covidien (Medtronic)/ Mỹ | Mỹ | 9800000
DUN101 | 637 | Dụng cụ cắt, khâu nối tự động đa năng dùng trong phẫu thuật nội soi | Dụng cụ cắt, khâu nối tự động đa năng dùng trong phẫu thuật nội soi | Cái | Medtronic -Covidien | Mỹ | 5990000
DUN100 | 638 | Dụng cụ khâu nối tự động mổ hở các cỡ 60mm, 80mm, công nghệ Tri-staple (3 hàng ghim) | Dụng cụ khâu nối tự động mổ hở các cỡ 60mm, 80mm, công nghệ Tri-staple (3 hàng ghim) | Cái | Medtronic -Covidien | Mỹ | 6500000
BAN084 | 639 | Băng đạn dùng cho dụng cụ cắt khâu nối thẳng mổ mở GIA các cỡ 60mm, 80mm công nghệ Tri-staple. (3 hàng ghim) | Băng đạn dùng cho dụng cụ cắt khâu nối thẳng mổ mở GIA các cỡ 60mm, 80mm công nghệ Tri-staple. (3 hàng ghim) | Cái | Covidien (Medtronic)/ Mỹ | Mỹ | 1900000
BAN083 | 640 | Băng đạn (ghim khâu) cắt khâu nối nội soi Endo GIA công nghệ Tri-Staple dài 30mm, 45mm, 60mm lưỡi dao mới trong mỗi băng đạn. | Băng đạn (ghim khâu) cắt khâu nối nội soi Endo GIA công nghệ Tri-Staple dài 30mm, 45mm, 60mm lưỡi dao mới trong mỗi băng đạn. | Cái | Covidien (Medtronic)/ Mỹ | Mỹ | 5470000
DUN104 | 641 | Dụng cụ khâu nối tròn EEA các cỡ, công nghệ Tri-Staple thiết kế 3 hàng ghim. | Dụng cụ khâu nối tròn EEA các cỡ, công nghệ Tri-Staple thiết kế 3 hàng ghim. | Cái | Medtronic -Covidien | Mỹ | 14900000
DUN103 | 642 | Dụng cụ cắt khâu nối tròn tự động các cỡ, đường kính 21, 25, 28, 31, 33mm. | Dụng cụ cắt khâu nối tròn tự động các cỡ, đường kính 21, 25, 28, 31, 33mm. | Cái | Covidien (Medtronic)/ Mỹ | Mỹ | 9800000

## HCTM
|  | SỞ Y TẾ THÀNH PHỐ HỒ CHÍ MINH |  | CỘNG HÒA XÃ HỘI CHỦ NGHĨA VIỆT NAM Độc lập - Tự do - Hạnh Phúc
BỆNH VIỆN NGUYỄN TRÃI
DANH MỤC HÓA CHẤT SỬ DỤNG NĂM 2024 - 2025
Mã thuốc | STT | Tên Vật tư y tế | Tên thương mại | Đơn vị tính | Hãng sản xuất | Nước sản xuất | Đơn giá
ΒCC001 | 1 | Chất hiệu chuẩn xét nghiệm định lượng β-CrossLaps/serum | β-CrossLaps CalSet | Hộp/ 4x1ml | Roche Diagnostics GmbH, Đức | Đức | 2374124
Β2M002 | 2 | Định lượng β-2 Microglobulin | β-2 MICROGLOBULIN | Hộp: 4x10ml+4x8ml | Biokit, S.A., Tây Ban Nha sản xuất cho Beckman Coulter, Inc., Mỹ | Tây ban nha | 72521400
ΑAA005 | 3 | Đo hoạt độ Amylase | α-AMYLASE | Hộp: 4x40ml | Beckman Coulter Ireland Inc., Ai-len sản xuất cho Beckman Coulter, Inc., Mỹ | Ai-len | 10892700
YST001 | 4 | Xét nghiệm định danh vi nấm YST | YST | Hộp/20 card | BioMerieux Inc. | Mỹ | 3600000
XPE003 | 5 | Bộ xét nghiệm định lượng RNA virus HIV | Xpert HIV-1 Viral Load | 10 test/hộp | Cepheid AB, Thụy Điển | Thụy Điển | 7644000
XPE002 | 6 | Bộ xét nghiệm định lượng RNA virus viêm gan C | Xpert HCV Viral Load | 10 test/hộp | Cepheid AB, Thụy Điển | Thụy Điển | 7728000
XPE001 | 7 | Bộ xét nghiệm bán định lượng DNA phức hợp vi khuẩn lao và phát hiện kháng Rifampin | Xpert MTB/RIF Ultra | 10 Tests/hộp | Cepheid AB, Thụy Điển | Thụy Điển | 4830000
XNC023 | 8 | Chất chuẩn máy xét nghiệm huyết học dành cho dịch cơ thể | XN CHECK BF | 2 lọ (L1&L2) x 3.0mL | Streck, Inc | Mỹ | 12000000
XNC022 | 9 | Chất kiểm chuẩn level 3 | XN CHECK Level 3 | Lọ/3.0mL x 1 | Streck, Inc | Mỹ | 3300000
XNC021 | 10 | Chất kiểm chuẩn level 2 | XN CHECK Level 2 | Lọ/3.0mL x 1 | Streck, Inc | Mỹ | 3300000
XNC020 | 11 | Chất kiểm chuẩn level 1 | XN CHECK Level 1 | Lọ/3.0mL x 1 | Streck, Inc | Mỹ | 3300000
WAS011 | 12 | Dung dịch rửa hệ thống máy sinh hóa | Wash Solution | Can: 1x5l ( Hộp 4 can) | Beckman Coulter Ireland Inc., Ai-len sản xuất cho Beckman Coulter, Inc., Mỹ | Ai-len | 3683106
WAS010 | 13 | Hoá chất rửa thải toàn bộ | Wash/Waste Cartridge (4) | 4 Bộ/ Hộp (250ml x4) | Siemens Healthcare Diagnostics Manufacturing Ltd | Vương quốc Anh | 10600000
VIT137 | 14 | Chất hiệu chuẩn xét nghiệm định lượng Vitamin B12 thế hệ 2 | Vitamin B12 II CalSet | Hộp/ 4 x 1ml | Roche Diagnostics GmbH, Đức | Đức | 1223775
URI027 | 15 | Hóa chất hiệu chuẩn cho xét nghiệm sinh hóa nước tiểu thường quy | URINE CALIBRATOR | Hộp: 6x8ml | SERO AS, Na Uy sản xuất cho Beckman Coulter Ireland Inc., Ai-len | Na Uy | 11740050
URI026 | 16 | Định lượng Protein | URINARY/CSF PROTEIN | Hộp: 4x19ml+1x3ml | Beckman Coulter Ireland Inc., Ai-len sản xuất cho Beckman Coulter, Inc., Mỹ | Ai-len | 4450950
URI025 | 17 | Chất hiệu chuẩn albumin trong nước tiểu/dịch não tủy | URINE/CSF ALBUMIN CALIBRATOR | Hộp: 5x2ml | Beckman Coulter, Inc., Mỹ sản xuất cho Beckman Coulter Ireland Inc., Ai-len | Mỹ | 15197700
URI024 | 18 | Định lượng Albumin trong nước tiểu và dịch não tủy | URINE/CSF ALBUMIN | Hộp: 4x32.6ml+4x4.4ml | Beckman Coulter, Inc., Mỹ sản xuất cho Beckman Coulter Ireland Inc., Ai-len | Mỹ | 12635700
URI023 | 19 | Định lượng Acid Uric | URIC ACID | Hộp: 4x42.3ml+4x17.7ml | Beckman Coulter Ireland Inc., Ai-len sản xuất cho Beckman Coulter, Inc., Mỹ | Ai-len | 7745850
URI022 | 20 | Urnal Control 2 | Urinalysis Control - Level 2 (Urnal Control 2) (Nội kiểm tổng phân tích nước tiểu mức 2) | Hộp/ (12 x 12 ml) | Randox | Anh | 4670000
URI021 | 21 | Urnal Control 1 | Urinalysis Control - Level 1 (Urnal Control 1) (Nội kiểm tổng phân tích nước tiểu mức 1) | Hộp/ (12 x 12 ml) | Randox | Anh | 4670000
URE008 | 22 | Định lượng Ure | UREA/UREA NITROGEN | Hộp: 4x53ml+4x53ml | Beckman Coulter Ireland Inc., Ai-len sản xuất cho Beckman Coulter, Inc., Mỹ | Ai-len | 6917400
UNS001 | 23 | Tuýp nhựa trong 12 x 75 mm (dùng cho máy Vitek 2) | UNSENSITIZED TUBES 1X2000 | Thùng 2000 ống | Greiner Bio-One GmbH | Đức | 14000000
UNI021 | 24 | Dung dịch rửa dòng máy DxI | UniCel DxI Access Immunoassay Systems Wash Buffer II | Hộp: 10L | Beckman Coulter Laboratory Systems (Suzhou) Co., Ltd., Trung Quốc sản xuất cho Beckman Coulter, Inc., Mỹ | Trung quốc | 2045400
UNI020 | 25 | Giếng phản ứng cho dòng máy DxI | UniCel DxI Access Immunoassay System Reaction Vessels | Túi: 1000cái | Greiner Bio-One North America Inc., Mỹ sản xuất cho Beckman Coulter, Inc., Mỹ | Mỹ | 1918350
UIB003 | 26 | Định lượng UIBC | UIBC | Hộp: 4x27ml+4x6ml+4x3ml+4x2ml | Beckman Coulter Ireland Inc., Ai-len sản xuất cho Beckman Coulter, Inc., Mỹ | Ai-len | 3526950
UCH003 | 27 | Xét nghiệm miễn dịch vi hạt hóa phát quang (CMIA) được sử dụng để định lượng protein sợi thần kinh đệm có tính axit (GFAP) và ubiquitin carboxylterminal hydrolase L1 (UCH-L1) trong huyết thanh và huyết tương và đưa ra biện giải cho kết quả xét nghiệm bán định lượng của những chất phân tích này. | UCH-L1 Reagent Kit | Hộp/200 test | Abbott Ireland Diagnostics Division (Sligo) | Ireland | 59000000
UCH002 | 28 | Hóa chất hiệu chứng xét nghiệm vi hạt hóa phát quang để định lượng ubiquitin carboxylterminal hydrolase L1 (UCH-L1) trong huyết thanh và huyết tương | UCH-L1 Controls | Hộp/6 x 3 mL | Abbott Ireland Diagnostics Division (Sligo) | Ireland | 13598504
UCH001 | 29 | Hoá chất hiệu chuẩn xét nghiệm miễn dịch vi hạt hoá phát quang để định lượng ubiquitin carboxyl-terminal hydrolase L1 (UCH-L1) trong huyết thanh và huyết tương. | UCH-L1 Calibrators | Hộp/6 x 3 mL | Abbott Ireland Diagnostics Division (Sligo) | Ireland | 9065670
UCC002 | 30 | Hóa chất kiểm chuẩn cho máy phân tích nước tiểu | UC-CONTROL | UC-CONTROL-H: 10mL x 3; UC-CONTROL-L: 10mL x 3/hộp | Cliniqa Corporation | Mỹ | 6800000
TTU003 | 31 | Chất hiệu chuẩn xét nghiệm định lượng khả năng kết hợp thyroxine (TBC hay T4‑uptake) | T-Uptake CalSet | Hộp/ 4 x 1ml | Roche Diagnostics GmbH, Đức | Đức | 2374124
TSH006 | 32 | Chất hiệu chuẩn xét nghiệm định lượng TSH | TSH CalSet | Hộp/ 4 x 1.3 ml | Roche Diagnostics GmbH, Đức | Đức | 1223775
TRI028 | 33 | Định lượng Triglycerid | TRIGLYCERIDE | Hộp: 4x50ml+4x12.5ml | Beckman Coulter Ireland Inc., Ai-len sản xuất cho Beckman Coulter, Inc., Mỹ | Ai-len | 6433350
TRI027 | 34 | Chất kiểm chứng cho các xét nghiệm miễn dịch tim mạch, 3 mức | Tri-level Cardiac control | Hộp: 3x2ml | Randox Laboratories Ltd., Vương quốc Anh | Vương quốc Anh | 2618700
TRI026 | 35 | Nội kiểm tim mạch đông khô mức 1,2,3 | Tri- Level Cardiac Control (CRD Control 1,2,3) (Nội kiểm tim mạch đông khô mức 1,2,3) | Hộp/3 x 2 ml | Randox | Anh | 2541000
TRI025 | 36 | Bộ xét nghiệm giun xoắn (Trichinella) | Trichinella IgG ELISA Kit | 96 test/hộp | New Life Diagnostics LLC | Mỹ | 3428775
TRA034 | 37 | Định lượng Transferin | TRANSFERRIN | Hộp: 4x7ml+4x8ml | Beckman Coulter Ireland Inc., Ai-len sản xuất cho Beckman Coulter, Inc., Mỹ | Ai-len | 30760800
TOX013 | 38 | Hóa chất xét nghiệm kháng thể IgM kháng Toxoplasma (Toxoplasma gondii IgM) | Toxo IgM | 96 test/hộp | DIA.PRO Diagnostic BioProbes S.r.l | Ý | 2998800
TOX012 | 39 | Hóa chất xét nghiệm kháng thể IgG kháng Toxoplasma (Toxoplasma gondii IgG) | Toxo IgG | 96 test/hộp | DIA.PRO Diagnostic BioProbes S.r.l | Ý | 2545200
TOX011 | 40 | Bộ xét nghiệm giun đũa chó mèo (Toxocara sp) | Toxocara IgG ELISA KIT | 96 test/hộp | New Life Diagnostics LLC | Mỹ | 3428775
TOT013 | 41 | Định lượng Protein toàn phần | TOTAL PROTEIN | Hộp: 4x48ml+4x48ml | Beckman Coulter Ireland Inc., Ai-len sản xuất cho Beckman Coulter, Inc., Mỹ | Ai-len | 3686550
TOT012 | 42 | Định lượng Bilirubin toàn phần | TOTAL BILIRUBIN | Hộp: 4x40ml+4x40ml | Beckman Coulter Ireland Inc., Ai-len sản xuất cho Beckman Coulter, Inc., Mỹ | Ai-len | 6726300
TOT011 | 43 | Chất hiệu chuẩn xét nghiệm định lượng PSA toàn phần | total PSA CalSet II | Hộp/ 4 x 1ml | Roche Diagnostics GmbH, Đức | Đức | 1223775
TIP003 | 44 | Đầu típ hút mẫu và thuốc thử 300 µL | Tip CORE TIPS with Filter, 300µl | Thùng/ 60 x 96 cái | Nolato Treff AG, Thụy Sỹ | Thụy Sỹ | 10500000
TGI001 | 45 | Chất hiệu chuẩn xét nghiệm định lượng thyroglobulin | Tg II CalSet | Hộp/ 4 x 1ml | Roche Diagnostics GmbH, Đức | Đức | 1282050
TES110 | 46 | Chất hiệu chuẩn xét nghiệm định lượng Testosterone | Testosterone II CalSet II | Hộp/ 4 x 1ml | Roche Diagnostics GmbH, Đức | Đức | 1223775
T4C005 | 47 | Chất hiệu chuẩn xét nghiệm định lượng thyroxine | T4 CalSet | Hộp/ 4 x 1ml | Roche Diagnostics GmbH, Đức | Đức | 1223775
T3C003 | 48 | Chất hiệu chuẩn xét nghiệm định lượng triiodothyronine toàn phần | T3 CalSet | Hộp/ 4 x 1ml | Roche Diagnostics GmbH, Đức | Đức | 1223775
SYS016 | 49 | Hóa chất hiệu chuẩn cho các xét nghiệm sinh hóa thường quy | SYSTEM CALIBRATOR | Lọ: 1x5ml (Hộp 20 lọ) | Bio-Rad Laboratories Inc., Mỹ sản xuất cho Beckman Coulter Ireland Inc., Ai-len | Mỹ | 562065
SUL013 | 50 | Dung dịch đo hemoglobin | Sulfolyser | Hộp/ 500ml x 3 | Sysmex Asia Pacific Pte.Ltd | Singapore | 5535000
STR010 | 51 | Hóa chất xét nghiệm giun lươn (Strongyloides) | Strongyloides IgG ELISA Kit | 96 test/hộp | New Life Diagnostics LLC | Mỹ | 3428775
STA074 | 52 | Hoá chất hiệu chuẩn cho các xét nghiệm đông máu và tiêu sợi huyết | STANDARD HUMAN PLASMA | Hộp/1ml x 10 | Siemens Healthcare Diagnostics Products GmbH | Đức | 6000000
SHB003 | 53 | Chất hiệu chuẩn xét nghiệm định lượng SHBG | SHBG CalSet | Hộp/ 4 x 1ml | Roche Diagnostics GmbH, Đức | Đức | 3059438
SFL001 | 54 | Chất hiệu chuẩn xét nghiệm định lượng sFLT1 | sFlt-1 CalSet | Hộp/4 x 1ml | Roche Diagnostics GmbH, Đức | Đức | 6063750
SER023 | 55 | Hồng cầu mẫu | Serigrup Diana A1/B | Hộp/2x10ml | Diagnostic Grifols, S.A., Tây Ban Nha | Tây ban nha | 1653750
SER022 | 56 | Hóa chất hiệu chuẩn cho các xét nghiệm Protein đặc biệt nhóm 2 | SERUM PROTEIN MULTI-CALIBRATOR 2 | Hộp: 5x2ml | Cliniqa Corporation, Mỹ sản xuất cho Beckman Coulter, Inc., Mỹ | Mỹ | 17159100
SER021 | 57 | Hóa chất hiệu chuẩn cho các xét nghiệm Protein đặc biệt nhóm 1 | SERUM PROTEIN MULTI-CALIBRATOR 1 | Hộp: 6x2ml | Cliniqa Corporation, Mỹ sản xuất cho Beckman Coulter, Inc., Mỹ | Mỹ | 13188000
SER020 | 58 | Hóa chất xét nghiệm xoắn khuẩn Leptospira | SERION ELISA classic Leptospira IgG | 96 test/hộp | Institut Virion\Serion GmbH | Đức | 4800000
SCC001 | 59 | Chất hiệu chuẩn xét nghiệm định lượng SCC | SCC CalSet | Hộp/4 x 1.0 mL | Roche Diagnostics GmbH, Đức | Đức | 4895289
SAM014 | 60 | Ống lấy mẫu 2.5 mL | Sample Cup 2.5ml (pkg of 100) | Túi 100 cái | Beckman Coulter Mishima K.K., Nhật Bản sản xuất cho Beckman Coulter, Inc., Mỹ | Nhật Bản | 558600
SAM013 | 61 | Cốc nhỏ dùng để chứa mẫu. Đóng gói 5000 cái | Sample Cup | Hộp/ 5000 cups | Greiner Bio-One GmbH, Áo | Áo | 1679486
SAL002 | 62 | Nước muối Sodium Chloride 0.45% | SALINE SOLUTION | Thùng 20 chai x 500mL | Laboratoire Aguettant | Pháp | 5500000
S10003 | 63 | Chất hiệu chuẩn xét nghiệm S100 | S100 CalSet | Hộp/ 4 x 1 ml | Roche Diagnostics GmbH, Đức | Đức | 3916080
RP5006 | 64 | Hoá chất chạy mẫu có Lactace 400 test | RP500 Measurement Cartridge Lac 400 Test | 400 Test/ Hộp | Siemens Healthcare Diagnostics Manufacturing Ltd | Vương quốc Anh | 44000000
RIQ048 | 65 | Chương trình Ngoại kiểm Ammonia/Ethanol | RIQAS Ammonia/Ethanol Programme (Chương trình Ngoại kiểm Riqas Ammonia/Ethanol) | Hộp/6 x 2 ml | Randox | Anh | 6655000
RIQ047 | 66 | Chương trình Ngoại kiểm Giang Mai | RIQAS Serology (Syphilis) Programme (Chương trình Ngoại kiểm Riqas Giang Mai) | Hộp/ 6 x 1 ml | Randox | Anh | 6842000
RIQ046 | 67 | Chương trình Ngoại kiểm Cyfra 21-1 | RIQAS Cyfra 21-1 Programme (Chương trình Ngoại kiểm Riqas Cyfra21-1 ) | Hộp/6 x 1ml | Randox | Anh | 9495000
RIQ045 | 68 | Chương trình Ngoại kiểm Dịch Não Tủy | RIQAS CerebroSpinal Fluid (CFS) Programme (Chương trình Ngoại kiểm Riqas Dịch Não Tủy) | Hộp/6 x 3 ml | Randox | Anh | 12419000
RIQ044 | 69 | Chương trình Ngoại kiểm Tốc Độ Máu Lắng | RIQAS ESR (ESR Programme) (Chương trình Ngoại kiểm Riqas Tốc Độ Máu Lắng) | Hộp/2 x 4.5 ml | Randox | Anh | 4686000
RIQ043 | 70 | Chương trình Ngoại kiểm Protein Đặc Hiệu hàng tháng | RIQAS Monthly Specific Proteins Programme (Chương trình Ngoại kiểm Protein Đặc Hiệu hàng tháng) | Hộp/6 x 1 ml | Randox | Anh | 8000000
RIQ042 | 71 | Chương trình Ngoại kiểm Miễn Dịch Đặc Biệt I | RIQAS Immunoassay Speciality I Programme (Chương trình Ngoại kiểm Riqas Miễn Dịch Đặc Biệt I) | Hộp/6 x 2 ml | Randox | Anh | 12419000
RIQ041 | 72 | Chương trình Ngoại kiểm Tim Mạch | RIQAS Monthly Cardiac Plus Programme (Chương trình Ngoại kiểm Riqas Tim Mạch) | Hộp/6 x 3 ml | Randox | Anh | 9378000
RIQ040 | 73 | Chương trình Ngoại kiểm Khí Máu | RIQAS Blood Gas (Chương trình Ngoại kiểm Riqas Khí Máu) | Hộp/6 x 1.8 ml | Randox | Anh | 7348000
RIQ039 | 74 | Chương trình Ngoại kiểm Đông Máu 5 thông số | RIQAS Coagulation (Coagulation Programme) (Chương trình Ngoại kiểm Riqas Đông Máu) | Hộp/6 x 1 ml | Randox | Anh | 6655000
RIQ038 | 75 | Chương trình Ngoại kiểm HbA1c | RIQAS Glycated Haemoglobin (HbA1c) Programme (Chương trình Ngoại kiểm Riqas HbA1c) | Hộp/6 x 0.5 ml | Randox | Anh | 6655000
RIQ037 | 76 | Chương trình Ngoại kiểm Miễn Dịch | RIQAS Monthly Immunoassay Programme (Chương trình Ngoại kiểm Riqas Miễn Dịch) | Hộp/6 x 5 ml | Randox | Anh | 12419000
RIQ036 | 77 | Chương trình Ngoại kiểm Sinh Hóa | RIQAS Monthly General Clinical Chemistry Programme (Chương trình Ngoại kiểm Riqas Sinh Hóa) | Hộp/6 x 5 ml | Randox | Anh | 7280000
RIQ035 | 78 | CTNK Huyết Học | RIQAS Monthly Haematology Programme (Chương trình Ngoại kiểm Riqas Huyết Học) | Hộp/3 x 2 ml | Randox | Anh | 3740000
RIQ034 | 79 | Chương trình Ngoại kiểm HIV/Viêm Gan | RIQAS Serology (HIV/Hepatitis) Programme (Chương trình Ngoại kiểm Riqas HIV/Viêm Gan) | Hộp/12x 1.8 ml | Randox | Anh | 9988000
RFL007 | 80 | Định lượng RF (Reumatoid Factor) | RF LATEX | Hộp: 4x24ml+4x8ml | Denka Co., Ltd., Nhật Bản sản xuất cho Beckman Coulter, Inc., Mỹ | Nhật Bản | 18401250
RFL006 | 81 | Hóa chất hiệu chuẩn cho xét nghiệm RF | RF LATEX CALIBRATOR | Hộp: 5x1ml | Denka Co., Ltd., Nhật Bản sản xuất cho Beckman Coulter, Inc., Mỹ | Nhật Bản | 10166100
RAP009 | 82 | Hóa chất kiểm chuẩn mức 3 | Rapid QC Complete Level 3 | 30 Lọ/ Hộp (30 lọ x 2.5ml) | Bionostics, Inc. | Mỹ | 3600000
RAP008 | 83 | Hóa chất kiểm chuẩn mức 2 | Rapid QC Complete Level 2 | 30 Lọ/ Hộp (30 lọ x 2.5ml) | Bionostics, Inc. | Mỹ | 3600000
RAP007 | 84 | Hóa chất kiểm chuẩn mức 1 | Rapid QC Complete Level 1 | 30 Lọ/ Hộp (30 lọ x 2.5ml) | Bionostics, Inc. | Mỹ | 3600000
QUE028 | 85 | Que thử/Khay thử xét nghiệm định tính phát hiện chất gây nghiệm Morphine (MOP) trong nước tiểu | Que thử xét nghiệm định tính phát hiện chất gây nghiện Morphine (MOP) trong mẫu nước tiểu | Test | Hangzhou Alltest Biotech Co., ltd | Trung quốc | 8400
PUL011 | 86 | Bơm tiêm khí máu động mạch 1ml có kim tráng sẵn Li/Zn Heparin “A-line 1cc syringe 25u BH” | Pulset 1cc Syringe 25g x 5/8' Q-Cork 25u BH | 100 chiếc/thùng | WESTMED | Mexico | 19000
PTH007 | 87 | Chất hiệu chuẩn xét nghiệm định lượng PTH(1-84) | PTH (1-84) CalSet | Hộp/ 4 x 1ml | Roche Diagnostics GmbH, Đức | Đức | 2205000
PRO046 | 88 | Chất hiệu chuẩn xét nghiệm định lượng ProGRP | ProGRP CalSet | Hộp/4 x 1ml | Roche Diagnostics GmbH, Đức | Đức | 6587438
PRO045 | 89 | Dung dịch điều hòa điện cực, rửa phản ứng, tạo tín hiệu điện hóa xét nghiệm miễn dịch. Đóng gói 2 x 2 L | ProCell II M | Hộp / 2*2L | Roche Diagnostics (Suzhou) Ltd., Trung Quốc | Trung quốc | 1608600
PRO044 | 90 | Chất hiệu chuẩn xét nghiệm định lượng Prolactin | Prolactin II CalSet | Hộp/ 4 x 1ml | Roche Diagnostics GmbH, Đức | Đức | 1223775
PRO043 | 91 | Chất hiệu chuẩn xét nghiệm định lượng Progesterone | Progesterone III Calset | Hộp/ 4 x 1ml | Roche Diagnostics GmbH, Đức | Đức | 1223775
PRE074 | 92 | Bộ hóa chất chạy xét nghiệm HbA1c trên máy sắc ký lỏng hiệu năng cao | Premier Affinity A1c 500 | Bộ/ 500tests | Trinity Biotech, Mỹ | Mỹ | 28273980
PRE073 | 93 | Vật liệu kiểm soát xét nghiệm định tính kháng thể lớp IgG kháng HSV-1 và HSV-2 | PreciControl HSV | Hộp/ 4 x 3 mL | Roche Diagnostics GmbH, Đức | Đức | 5565000
PRE072 | 94 | Vật liệu kiểm soát xét nghiệm định tính kháng thể kháng Treponema pallidum | PreciControl Syphilis | Hộp/4 x 2ml | Roche Diagnostics GmbH, Đức | Đức | 1315349
PRE071 | 95 | Vật liệu kiểm soát xét nghiệm định lượng cortisol | PreciControl Cortisol Saliva | Hộp/4 x 1ml | Roche Diagnostics GmbH, Đức | Đức | 2692305
PRE070 | 96 | Vật liệu kiểm soát xét nghiệm định lượng IGF-1, IGFBP-3 và hGH | PreciControl Growth | Hộp/4 x 3ml | Roche Diagnostics GmbH, Đức | Đức | 3059438
PRE069 | 97 | Vật liệu kiểm soát xét nghiệm định lượng AMH Plus | PreciControl AMH Plus | Hộp/4 x 2ml | Roche Diagnostics GmbH, Đức | Đức | 6252790
PRE068 | 98 | Vật liệu kiểm soát các xét nghiệm định lượng ACTH, C-Peptide, hGH, Insulin, IL-6, PlGF, sFlt | PreciControl Multimarker | Hộp/6 x 2ml | Roche Diagnostics GmbH, Đức | Đức | 8820000
PRE067 | 99 | Vật liệu kiểm soát xét nghiệm PIVKA‑II | PreciControl HCC | Hộp/4 x 1.0 mL | Roche Diagnostics GmbH, Đức | Đức | 3638250
PRE066 | 100 | Vật liệu kiểm soát xét nghiệm định lượng HBsAg | PreciControl HBsAg II quant II | Hộp/ 15 x 1.3 ml | Roche Diagnostics GmbH, Đức | Đức | 2756250
PRE065 | 101 | Vật liệu kiểm soát xét nghiệm định lượng SCC, ProGRP, CYFRA 21-1 và NSE | PreciControl Lung Cancer | Hộp/ 4 x3 ml | Roche Diagnostics GmbH, Đức | Đức | 2883459
PRE064 | 102 | Vật liệu kiểm soát xét nghiệm định lượng Vitamin D toàn phần thế hệ 3 | PreciControl Vitamin D total III | Hộp/ 6x1 ml | Roche Diagnostics GmbH, Đức | Đức | 2564100
PRE063 | 103 | Vật liệu kiểm soát xét nghiệm Troponin T | PreciControl Troponin | Hộp/ 4 x 2ml | Roche Diagnostics GmbH, Đức | Đức | 882000
PRE062 | 104 | Vật liệu kiểm soát xét nghiệm định tính kháng thể IgM kháng Toxoplasma gonddi | PreciControl Toxo IgM | Hộp/ 16 x 0.67ml | Roche Diagnostics GmbH, Đức | Đức | 1713285
PRE061 | 105 | Vật liệu kiểm soát xét nghiệm định lượng kháng thể IgG kháng Toxoplasma gondii | PreciControl Toxo IgG | Hộp/ 16 x 1ml | Roche Diagnostics GmbH, Đức | Đức | 1713285
PRE060 | 106 | Vật liệu kiểm soát xét nghiệm định tính kháng thể IgM kháng vi rút Rubella | PreciControl Rubella IgM | Hộp/ 8 x 1ml | Roche Diagnostics GmbH, Đức | Đức | 1794870
PRE059 | 107 | Vật liệu kiểm soát xét nghiệm định lượng kháng thể IgG kháng vi rút Rubella | PreciControl Rubella IgG | Hộp/ 16 x 1ml | Roche Diagnostics GmbH, Đức | Đức | 1713285
PRE058 | 108 | Dung dịch rửa phản ứng trước khi tạo tín hiệu phát hiện phản ứng miễn dịch. Đóng gói 2 x 2 L | PreClean II M | Hộp / 2*2L | Roche Diagnostics (Suzhou) Ltd., Trung Quốc | Trung quốc | 936600
PRE057 | 109 | Vật liệu kiểm soát các xét nghiệm định lượng Vitamin B12, Ferritin, Folate, βCTx, Osteocalcin, PTH, P1NP, Vitamin D, Calcitonin | PreciControl Varia | Hộp/ 4x3ml | Roche Diagnostics GmbH, Đức | Đức | 2692305
PRE056 | 110 | Vật liệu kiểm soát các xét nghiệm định lượng AFP, CA 125, CA 15-3, CA 19-9, CA 72-4, CEA, CYFRA 21-1, Ferritin, PSA, HCG, NSE | PreciControl Tumor Marker | Hộp/ 4 x 3ml | Roche Diagnostics GmbH, Đức | Đức | 2692305
PRE055 | 111 | Vật liệu kiểm soát các xét nghiệm định lượng free βhCG, PAPP-A, Androstenedione, Estradiol, Progesterone, Testosterone | PreciControl Maternal Care | Hộp/ 6 x 3ml | Roche Diagnostics GmbH, Đức | Đức | 9545445
PRE054 | 112 | Vật liệu kiểm soát xét nghiệm NT-proBNP | PreciControl Cardiac II | Hộp/ 4 x 2ml | Roche Diagnostics GmbH, Đức | Đức | 1598250
PRE053 | 113 | Vật liệu kiểm soát xét nghiệm định lượng kháng thể kháng thyroid peroxidase | PreciControl ThyroAB | Hộp/ 4 x 2ml | Roche Diagnostics GmbH, Đức | Đức | 7709783
PRE052 | 114 | Vật liệu kiểm soát xét nghiệm định tính kháng nguyên HIV-1 p24 và kháng thể kháng HIV-1 (bao gồm nhóm O) và HIV-2 | PreciControl HIV Gen II | Hộp/ 6x2ml | Roche Diagnostics GmbH, Đức | Đức | 3732514
PRE051 | 115 | Vật liệu kiểm soát xét nghiệm định lượng HE4 | PreciControl HE4 | Hộp/ 4x1ml | Roche Diagnostics GmbH, Đức | Đức | 4410000
PRE050 | 116 | Vật liệu kiểm soát xét nghiệm định tính HBeAg | PreciControl HBeAg | Hộp/ 16 x 1,3ml | Roche Diagnostics GmbH, Đức | Đức | 1223775
PRE049 | 117 | Vật liệu kiểm soát xét nghiệm định tính kháng thể IgM kháng cytomegalovirus (CMV) | PreciControl CMV IgM | Hộp/ 16 x 1,0ml | Roche Diagnostics GmbH, Đức | Đức | 2802445
PRE048 | 118 | Vật liệu kiểm soát xét nghiệm định lượng kháng thể IgG kháng Cytomegalovirus (CMV) | PreciControl CMV IgG | Hộp/ 16 x 1,0ml | Roche Diagnostics GmbH, Đức | Đức | 2802445
PRE047 | 119 | Vật liệu kiểm soát xét nghiệm định tính kháng thể kháng HCV | PreciControl Anti-HCV | Hộp/ 16 x 1,3ml | Roche Diagnostics GmbH, Đức | Đức | 2325173
PRE046 | 120 | Vật liệu kiểm soát xét nghiệm định lượng kháng thể của người kháng HBsAg | PreciControl Anti-HBs | Hộp/ 16 x 1,3ml | Roche Diagnostics GmbH, Đức | Đức | 1713285
PRE045 | 121 | Vật liệu kiểm soát xét nghiệm định tính kháng thể kháng HBeAg | PreciControl Anti-HBe | Hộp/ 16 x 1,3ml | Roche Diagnostics GmbH, Đức | Đức | 1223775
PRE044 | 122 | Vật liệu kiểm soát xét nghiệm định tính kháng thể toàn phần (IgG và IgM) kháng HBcAg | PreciControl Anti-HBc II | Hộp/ 16 x 1,3ml | Roche Diagnostics GmbH, Đức | Đức | 1713285
PRE043 | 123 | Vật liệu kiểm soát xét nghiệm định tính kháng thể IgM kháng HBcAg | PreciControl Anti-HBc IgM | Hộp/ 16 x 1ml | Roche Diagnostics GmbH, Đức | Đức | 2851396
PRE042 | 124 | Vật liệu kiểm soát xét nghiệm định tính kháng thể toàn phần (IgG và IgM) kháng vi rút viêm gan A (HAV) | PreciControl Anti-HAV II | 16 x 1.3 mL/hộp | Roche Diagnostics GmbH, Đức | Đức | 2403450
PRE041 | 125 | Vật liệu kiểm soát xét nghiệm định tính kháng thể IgM kháng vi rút viêm gan A | PreciControl Anti-HAV IgM | Hộp/ 16 x 0,67ml | Roche Diagnostics GmbH, Đức | Đức | 2325173
PRE040 | 126 | Vật liệu kiểm soát xét nghiệm bán định lượng tự kháng thể IgG người kháng CCP | PreciControl Anti-CCP | 4 x 2.0 mL/hộp | Roche Diagnostics GmbH, Đức | Đức | 4895100
PRE039 | 127 | Vật liệu kiểm soát xét nghiệm định tính kháng nguyên HBs | PreciControl HBsAg II | Hộp/ 16x1.3ml | Roche Diagnostics GmbH, Đức | Đức | 1713285
PRE038 | 128 | Vật liệu kiểm soát xét nghiệm định lượng 24 thông số miễn dịch | PreciControl Universal | Hộp/ 4x3ml | Roche Diagnostics GmbH, Đức | Đức | 1468530
PLG001 | 129 | Chất hiệu chuẩn xét nghiệm định lượng PLGF | PlGF CalSet | Hộp/4 x 1ml | Roche Diagnostics GmbH, Đức | Đức | 6063750
PAP001 | 130 | Chất hiệu chuẩn xét nghiệm định lượng PAPP-A | PAPP-A CalSet | Hộp/4 x 1ml | Roche Diagnostics GmbH, Đức | Đức | 6300000
PAN038 | 131 | Phát hiện định tính 4 chất gây nghiện | Panel thử xét nghiệm định tính phát hiện các chất gây nghiện Morphine -MOP; Amphetamine- AMP; Methamphetamine- MET; Marijuana/Cần sa- THC trong mẫu nước tiểu | Test | Hangzhou Alltest Biotech Co., ltd | Trung quốc | 36750
ONS005 | 132 | Que thử/Khay thử xét nghiệm kháng thể kháng H.pylori | Onsite H.Pylori Ab Combo Rapid Test | Test | Beijing Genesee Biotech, Inc | Trung quốc | 24150
ONS004 | 133 | Que thử/Khay thử xét nghiệm kháng nguyên Plasmodium falciparum, Plasmodium vivax | OnSite Malaria Pf/Pv Ag Rapid Test | Test | Beijing Genesee Biotech, Inc | Trung quốc | 26040
ONS003 | 134 | Que thử/Khay thử xét nghiệm kháng nguyên Dengue | Onsite Dengue Ag Rapid Test | Test | Beijing Genesee Biotech, Inc | Trung quốc | 52500
ONS002 | 135 | Que thử/Khay thử xét nghiệm kháng thể kháng Dengue | Onsite Dengue IgG/IgM Combo Rapid Test | Test | Beijing Genesee Biotech, Inc | Trung quốc | 37800
ONS001 | 136 | Que thử/Khay thử xét nghiệm Hemoglobin | OnSite FOB-Hi Rapid Test | Test | Beijing Genesee Biotech, Inc | Trung quốc | 34650
NSE003 | 137 | Chất hiệu chuẩn xét nghiệm định lượng NSE | NSE CalSet | Hộp/ 4 x 1ml | Roche Diagnostics GmbH, Đức | Đức | 1835663
NNM003 | 138 | Chất hiệu chuẩn xét nghiệm định lượng N-MID Osteocalcin | N-MID Osteocalcin CalSet | Hộp/ 4 x 1ml | Roche Diagnostics GmbH, Đức | Đức | 1346153
NKP005 | 139 | Que thử/Khay thử xét nghiệm nhanh vi khuẩn H.pylori | NK-PYLORI TEST | Test | Công ty TNHH Dịch vụ và Thương mại Nam Khoa | Việt nam | 14700
NH003 | 140 | Xét nghiệm định danh Neisseria và Haemophilus NH | NH | Hộp/20 card | BioMerieux Inc. | Mỹ | 3600000
MUL002 | 141 | Mẫu chứng cho một số xét nghiệm miễn dịch. | Multichem IA Plus | Hộp/12x5mL | Techno-path Manufacturing Ltd | Ireland | 2543357
MED019 | 142 | Que nhúng sử dụng trên máy phân tích sinh hóa nước tiểu bán tự động gồm các thông số: Urobilinogen, Máu, Protein, Glucose, keton, Nitrit, Bilirubin, Bạch cầu, pH, tỷ trọng, Creatinin, Albumin.Cung cấp số liệu cho máy tính toán kết quả A/C và P/C. | MEDITAPE UC-12S | 10 x 100 que/ hộp | Eiken Chemical Co., Ltd., | Nhật Bản | 12500000
MEA002 | 143 | Tế bào đo xét nghiệm miễn dịch điện hóa phát quang. Đóng gói 1 cái | MEASURING CELL | Hộp/ 1 pc | Hitachi High-Tech Corporation, Nhật Bản | Nhật Bản | 103785000
MAT042 | 144 | Chất kiểm chứng hãng thứ 3 cho các xét nghiệm miễn dịch Sàng lọc trước sinh mức 3 | Maternal Control - level 3 (Maternal Control 3) | Hộp: 3x1ml | Randox Laboratories Ltd., Vương quốc Anh | Vương quốc Anh | 2201850
MAT041 | 145 | Chất kiểm chứng hãng thứ 3 cho các xét nghiệm miễn dịch Sàng lọc trước sinh mức 2 | Maternal Control - level 2 (Maternal Control 2) | Hộp: 3x1ml | Randox Laboratories Ltd., Vương quốc Anh | Vương quốc Anh | 2201850
MAT040 | 146 | Chất kiểm chứng hãng thứ 3 cho các xét nghiệm miễn dịch Sàng lọc trước sinh mức 1 | Maternal Control - level 1 (Maternal Control 1) | Hộp: 3x1ml | Randox Laboratories Ltd., Vương quốc Anh | Vương quốc Anh | 2201850
MAT039 | 147 | Gel card 6 giếng định nhóm máu bằng 2 phương pháp và hòa hợp miễn dịch truyền máu cho khối tiểu cầu và huyết tương | Matrix Forward and Reverse Grouping Card with Auto Control | 24 card/ hộp | Tulip Diagnostics | Ấn Độ | 48825
MAT038 | 148 | Dung dịch lực ion yếu pha loãng hồng cầu | Matrix Diluent - 2 LISS | 250 ml/ chai | Tulip Diagnostics | Ấn Độ | 840000
MAT037 | 149 | Gel card 6 giếng định nhóm máu và xét nghiệm hóa hợp miễn dịch truyền máu cho khối hồng cầu và máu toàn phần | Matrix Forward Grouping & Cross Match Card | 24 card/ hộp | Tulip Diagnostics | Ấn Độ | 63000
MAT036 | 150 | Gel card 6 giếng xét nghiệm sàng lọc, định danh KTBT và làm phản ứng hòa hợp | Matrix AHG Coombs Test Card | 24 card/ hộp | Tulip Diagnostics | Ấn Độ | 80101
MAS066 | 151 | Chất kiểm chứng cho xét nghiệm sinh hóa nước tiểu | MAS UrichemTrak | Hộp: 6x15mL | Microgenics Corporation, Mỹ | Mỹ | 4413150
MAS065 | 152 | Chất kiểm chứng cho các xét nghiệm miễn dịch mức 3 (có giá trị cho cả các xét nghiệm chỉ tố khối u và TgAb, TPO Ab) | MAS Omni IMMUNE PRO | Lọ: 1x5mL (Hộp 6 lọ) | Microgenics Corporation, Mỹ | Mỹ | 3163650
MAS064 | 153 | Chất kiểm chứng cho các xét nghiệm miễn dịch mức 2 (có giá trị cho cả các xét nghiệm chỉ tố khối u và TgAb, TPO Ab) | MAS Omni IMMUNE PRO | Lọ: 1x5mL (Hộp 6 lọ) | Microgenics Corporation, Mỹ | Mỹ | 3163650
MAS063 | 154 | Chất kiểm chứng cho các xét nghiệm miễn dịch mức 1 (có giá trị cho cả các xét nghiệm chỉ tố khối u và TgAb, TPO Ab) | MAS Omni IMMUNE PRO | Lọ: 1x5mL (Hộp 6 lọ) | Microgenics Corporation, Mỹ | Mỹ | 3163650
MAS062 | 155 | Chất kiểm chứng cho các xét nghiệm miễn dịch mức 3 (có giá trị cho cả các xét nghiệm chỉ tố khối u) | MAS Omni IMMUNE | Lọ: 1x5mL (Hộp 6 lọ) | Microgenics Corporation, Mỹ | Mỹ | 2410506
MAS061 | 156 | Chất kiểm chứng cho các xét nghiệm miễn dịch mức 2 (có giá trị cho cả các xét nghiệm chỉ tố khối u) | MAS Omni IMMUNE | Lọ: 1x5mL (Hộp 6 lọ) | Microgenics Corporation, Mỹ | Mỹ | 2410506
MAS060 | 157 | Chất kiểm chứng cho các xét nghiệm miễn dịch mức 1 (có giá trị cho cả các xét nghiệm chỉ tố khối u) | MAS Omni IMMUNE | Lọ: 1x5mL (Hộp 6 lọ) | Microgenics Corporation, Mỹ | Mỹ | 2410506
MAS059 | 158 | Chất kiểm chứng cho các xét nghiệm miễn dịch mức 3 | MAS Liquimmune | Hộp: 6x5ml | Microgenics Corporation, Mỹ | Mỹ | 5976600
MAS058 | 159 | Chất kiểm chứng cho các xét nghiệm miễn dịch mức 2 | MAS Liquimmune | Hộp: 6x5ml | Microgenics Corporation, Mỹ | Mỹ | 5976600
MAS057 | 160 | Chất kiểm chứng cho các xét nghiệm miễn dịch mức 1 | MAS Liquimmune | Hộp: 6x5ml | Microgenics Corporation, Mỹ | Mỹ | 5976600
MAS056 | 161 | Chất kiểm chứng cho các xét nghiệm tim mạch mức 1,2,3 | MAS CardioImmune XL | Hộp: 6x3ml | Microgenics Corporation, Mỹ | Mỹ | 6006000
MAG008 | 162 | Định lượng Mg | MAGNESIUM | Hộp: 4x40ml | Beckman Coulter Ireland Inc., Ai-len sản xuất cho Beckman Coulter, Inc., Mỹ | Ai-len | 2216550
LYS015 | 163 | Dung dịch ly giải dùng đếm bạch cầu ưa bazơ | Lysercell WNR (WNR-210A) | Thùng/5L x 1 | Sysmex Asia Pacific Pte.Ltd | Singapore | 3850000
LYS014 | 164 | Dung dịch ly giải dùng đếm các bạch cầu trung tính, lympho, mono và ưa axit | Lysercell WDF (WDF-210A) | Thùng/5L x 1 | Sysmex Asia Pacific Pte.Ltd | Singapore | 10887000
LIP044 | 165 | Đo hoạt độ Lipase | LIPASE | Hộp: 4x30ml+4xlyo+4x10ml+2x3ml | Sekisui Medical Co., Ltd., Nhật Bản sản xuất cho Beckman Coulter, Inc., Mỹ | Nhật Bản | 19670700
LIP043 | 166 | Nội kiểm Lipid mức 3 (LPD Control 3) | Lipid Control - Level 3 (LDP Control 3) (Nội kiểm bộ mỡ mức 3) | Hộp/5 x 3 ml | Randox | Anh | 2240000
LIP042 | 167 | Nội kiểm Lipid mức 2 (LPD Control 2) | Lipid Control - Level 2 (LDP Control 2) (Nội kiểm bộ mỡ mức 2) | Hộp/5 x 3 ml | Randox | Anh | 2240000
LIP041 | 168 | Nội kiểm Lipid mức 1 (LPD Control 1) | Lipid Control - Level 1 (LDP Control 1) (Nội kiểm bộ mỡ mức 1) | Hộp/5 x 3 ml | Randox | Anh | 2240000
LIH001 | 169 | Dung dịch kiểm tra chất lượng mẫu | LIH | Hộp: 16x48mL | Beckman Coulter Ireland Inc., Ai-len sản xuất cho Beckman Coulter, Inc., Mỹ | Ai-len | 7206150
LIA084 | 170 | cóng phản ứng | LIAISON XL - Cuvettes | Túi/1800Cuvettes | Gerresheimer Regensburg GmbH, Đức sản xuất cho DiaSorin Italia S.p.A., Ý | Đức | 2922150
LIA083 | 171 | Đầu côn dùng một lần | LIAISON XL - Disposable Tips | Hộp/576cái - (12 hộp/thùng) | Eppendorf Polymere GmbH, Đức sản xuất cho DiaSorin Italia S.p.A., Ý | Đức | 2050650
LIA082 | 172 | Chất mồi phản ứng | LIAISON XL Starter Kit | Hộp/3x230ml+3x230ml | DiaSorin Deutschland GmbH, Đức sản xuất cho DiaSorin Italia S.p.A., Ý | Đức | 3197250
LIA081 | 173 | IVD làm sạch dùng cho máy xét nghiệm miễn dịch | LIAISON XL Cleaning Tool | Hộp/10x3.5mL+2integrated | DiaSorin Italia S.p.A., Ý | Ý | 3087000
LIA080 | 174 | Dung dịch kiểm tra hệ thống | LIAISON Light Check 12 | Hộp/12x2ml | DiaSorin Deutschland GmbH, Đức sản xuất cho DiaSorin Italia S.p.A., Ý | Đức | 1443750
LIA079 | 175 | Dung dịch rửa hệ thống | LIAISON Wash/System Liquid | Hộp/6x1L/box | Diasorin Inc., Mỹ | Mỹ | 4771200
LIA078 | 176 | Chất kiểm chuẩn cho xét nghiệm NSE | LIAISON Control NSE | Hộp/2x1ml+2x1ml | DiaSorin Deutschland GmbH, Đức sản xuất cho DiaSorin S.p.A., Ý | Đức | 9922500
LIA077 | 177 | NSE | LIAISON NSE | Hộp/100test | DiaSorin S.p.A., Ý | Ý | 11340000
LIA076 | 178 | chất kiểm chuẩn cho các xét nghiệm chỉ tố ung thư | LIAISON Multi-Control Tumour Markers | Hộp/2x3ml+2x3ml | DiaSorin Deutschland GmbH, Đức sản xuất cho DiaSorin S.p.A., Ý | Đức | 9922500
LIA075 | 179 | AFP | LIAISON AFP | Hộp/100test | DiaSorin Italia S.p.A., Ý | Ý | 5512500
LIA074 | 180 | CEA | LIAISON CEA | Hộp/100test | DiaSorin Italia S.p.A., Ý | Ý | 5512500
LIA073 | 181 | CA 15-3 | LIAISON CA 15-3 | Hộp/100test | DiaSorin Italia S.p.A., Ý | Ý | 7938000
LIA072 | 182 | CA 125 II | LIAISON CA 125 II | Hộp/100test | DiaSorin Italia S.p.A., Ý | Ý | 7938000
LIA071 | 183 | CA 19-9 | LIAISON CA 19-9 | Hộp/100test | DiaSorin Italia S.p.A., Ý | Ý | 7938000
LIA070 | 184 | Chất kiểm chuẩn cho xét nghiệm HSV-1/2 IgM | LIAISON Control HSV-1/2 IgM | Hộp/2x1.2ml+2x1.2ml | DiaSorin Italia S.p.A., Ý | Ý | 3969000
LIA069 | 185 | HSV-1/2 IgM | LIAISON HSV-1/2 IgM | Hộp/100test | DiaSorin Italia S.p.A., Ý | Ý | 9135000
LIA068 | 186 | Chất kiểm chuẩn cho xét nghiệm HSV-1/2 IgG | LIAISON Control HSV-1/2 IgG | Hộp/2x1.3ml+2x1.3ml | DiaSorin Italia S.p.A., Ý | Ý | 3969000
LIA067 | 187 | HSV | LIAISON HSV-1/2 IgG | Hộp/100test | DiaSorin Italia S.p.A., Ý | Ý | 9135000
LIA066 | 188 | Chất kiểm chuẩn cho xét nghiệm CMV IgM | LIAISON Control CMV IgM II | Hộp/2x0.8ml+2x0.8ml | DiaSorin Italia S.p.A., Ý | Ý | 3969000
LIA065 | 189 | CMV IgM | LIAISON CMV IgM II | Hộp/100test | DiaSorin Italia S.p.A., Ý | Ý | 6405000
LIA064 | 190 | Chất kiểm chuẩn cho xét nghiệm CMV IgG | LIAISON Control CMV IgG II | Hộp/2x0.9ml+2x0.9ml | DiaSorin Italia S.p.A., Ý | Ý | 3969000
LIA063 | 191 | CMV IgG | LIAISON CMV IgG II | Hộp/100test | DiaSorin Italia S.p.A., Ý | Ý | 6405000
LIA062 | 192 | Chất kiểm chuẩn cho xét nghiệm Rubella IgM | LIAISON Control Rubella IgM | Hộp/2x0.7ml+2x0.7ml | DiaSorin S.p.A., Ý | Ý | 3969000
LIA061 | 193 | Rubella IgM | LIAISON Rubella IgM | Hộp/100test | DiaSorin S.p.A., Ý | Ý | 6405000
LIA060 | 194 | Chất kiểm chuẩn cho xét nghiệm Rubella IgG | LIAISON Control Rubella IgG II | Hộp/2x0,8ml+2x0,8ml | DiaSorin Italia S.p.A., Ý | Ý | 4079250
LIA059 | 195 | Rubella IgG | LIAISON Rubella IgG II | Hộp/100test | DiaSorin Italia S.p.A., Ý | Ý | 6835500
LIA058 | 196 | Chất kiểm chuẩn cho xét nghiệm Toxo IgG II | LIAISON Control Toxo IgG II | Hộp/2x0.6ml+2x0.6ml | DiaSorin Italia S.p.A., Ý | Ý | 3969000
LIA057 | 197 | Toxo IgG | LIAISON Toxo IgG II | Hộp/100test | DiaSorin Italia S.p.A., Ý | Ý | 6405000
LIA056 | 198 | Chất kiểm chuẩn cho xét nghiệm Toxo IgM | LIAISON Control Toxo IgM | Hộp/2x0.7ml+2x0.7ml | DiaSorin Italia S.p.A., Ý | Ý | 3969000
LIA055 | 199 | Toxo | LIAISON Toxo IgM | Hộp/100test | DiaSorin Italia S.p.A., Ý | Ý | 6405000
LIA054 | 200 | Chất kiểm chuẩn cho xét nghiệm Calprotectin | LIAISON Calprotectin Control Set | Hộp/2x1mL+2x1mL | Diasorin Inc., Mỹ | Mỹ | 3417750
LIA053 | 201 | Calprotectin | LIAISON Calprotectin | Hộp/100test | Diasorin Inc., Mỹ | Mỹ | 43275750
LIA052 | 202 | Chất kiểm chuẩn cho xét nghiệm H.Pylori Ag | LIAISON Meridian H. pylori SA Control Set | Hộp/2x6ml+6x2ml | Diasorin Inc., Mỹ | Mỹ | 5460000
LIA051 | 203 | Kháng nguyên H.Pylori | LIAISON Meridian H. pylori SA | Hộp/100tests | Diasorin Inc., Mỹ | Mỹ | 42735000
LIA050 | 204 | Chất kiểm chuẩn cho xét nghiệm Mumps IgG | LIAISON Control Mumps IgG | Hộp/2x0.7ml+2x0.7ml | DiaSorin Italia S.p.A., Ý | Ý | 3197250
LIA049 | 205 | Kháng thể IgG với virus Quai bị | LIAISON Mumps IgG | Hộp/100test | DiaSorin Italia S.p.A., Ý | Ý | 11907000
LIA048 | 206 | Chất kiểm chuẩn cho xét nghiệm Mumps IgM | LIAISON Control Mumps IgM | Hộp/2x0.7ml+2x0.7ml | DiaSorin Italia S.p.A., Ý | Ý | 3969000
LIA047 | 207 | Kháng thể IgM với virus Quai bị | LIAISON Mumps IgM | Hộp/50test | DiaSorin Italia S.p.A., Ý | Ý | 5953500
LIA046 | 208 | Chất kiểm chuẩn cho xét nghiệm Measles IgM | LIAISON Control Measles IgM | Hộp/2x0.7ml+2x0.7ml | DiaSorin Italia S.p.A., Ý | Ý | 3969000
LIA045 | 209 | Kháng thể IgM với virus sởi | LIAISON Measles IgM | Hộp/50test | DiaSorin Italia S.p.A., Ý | Ý | 5953500
LIA044 | 210 | Chất kiểm chuẩn cho xét nghiệm Sởi | LIAISON Control Measles IgG | Hộp/2x0.7ml+2x0.7ml | DiaSorin Italia S.p.A., Ý | Ý | 3197250
LIA043 | 211 | Kháng thể IgG với virus sởi | LIAISON Measles IgG | Hộp/100test | DiaSorin Italia S.p.A., Ý | Ý | 11907000
LIA042 | 212 | Chất kiểm chuẩn cho xét nghiệm Mycoplasma pneumoniae IgM | LIAISON Control Mycoplasma pneumoniae IgM | Hộp/2x0.7ml+2x0.7ml | DiaSorin Italia S.p.A., Ý | Ý | 3197250
LIA041 | 213 | Mycoplasma Pneumonia IgM | LIAISON Mycoplasma pneumoniae IgM | Hộp/50test | DiaSorin Italia S.p.A., Ý | Ý | 5953500
LIA040 | 214 | Chất kiểm chuẩn cho xét nghiệm Mycoplasma pneumoniae IgG | LIAISON Control Mycoplasma pneumoniae IgG | Hộp/2x0.5ml+2x0.5ml | DiaSorin Italia S.p.A., Ý | Ý | 3197250
LIA039 | 215 | Mycoplasma Pneumonia IgG | LIAISON Mycoplasma pneumoniae IgG | Hộp/50test | DiaSorin Italia S.p.A., Ý | Ý | 5953500
LIA038 | 216 | Chất kiểm chuẩn cho xét nghiệm thủy đậu | LIAISON Control VZV IgM | Hộp/2x0.7ml+2x0.7ml | DiaSorin Italia S.p.A., Ý | Ý | 3969000
LIA037 | 217 | Kháng thể IgM kháng bệnh thủy đậu | LIAISON VZV IgM | Hộp/100TEST | DiaSorin Italia S.p.A., Ý | Ý | 9030000
LIA036 | 218 | Chất kiểm chuẩn cho xét nghiệm thủy đậu | LIAISON Control VZV IgG | Hộp/2x0.7ml+2x0.7ml | DiaSorin S.p.A., Ý | Ý | 3969000
LIA035 | 219 | Kháng thể IgG kháng bệnh thủy đậu | LIAISON VZV IgG | Hộp/100tests | DiaSorin S.p.A., Ý | Ý | 9030000
LIA034 | 220 | Chất kiểm chuẩn cho xét nghiệm Giang Mai | LIAISON Control Treponema Screen | Hộp/2x2ml+2x2ml | DiaSorin S.p.A., Ý | Ý | 7938000
LIA033 | 221 | Giang Mai | LIAISON Treponema Screen | Hộp/200test | DiaSorin S.p.A., Ý | Ý | 7560000
LIA032 | 222 | Chất kiểm chuẩn cho xét nghiệm ACTH | LIAISON Control ACTH | Hộp/2x1ml+2x1ml | DiaSorin Deutschland GmbH, Đức sản xuất cho DiaSorin Italia S.p.A., Ý | Đức | 3969000
LIA031 | 223 | ACTH | LIAISON ACTH | Hộp/100test | DiaSorin Italia S.p.A., Ý | Ý | 7455000
LIA030 | 224 | Chất kiểm chuẩn cho xét nghiệm Direct Renin | LIAISON Control Direct Renin | Hộp/4x2ml+4x2ml | DiaSorin Italia S.p.A., Ý | Ý | 3969000
LIA029 | 225 | Renin | LIAISON Direct Renin | Hộp/100test | DiaSorin Italia S.p.A., Ý | Ý | 13230000
LIA028 | 226 | Chất kiểm chuẩn cho xét nghiệm Aldosterone | LIAISON Aldosterone Control Set | Hộp/2x4.5ml+2x4.5ml | Diasorin Inc., Mỹ | Mỹ | 3307500
LIA027 | 227 | Aldosterone | LIAISON Aldosterone | Hộp/100test | Diasorin Inc., Mỹ | Mỹ | 15324750
LIA026 | 228 | Chất kiểm chuẩn cho xét nghiệm Anti-HDV | LIAISON XL murex Control Anti-HDV | Hộp/2x1ml+2x1ml | DiaSorin Italia S.p.A., Ý | Ý | 2881200
LIA025 | 229 | Anti-HDV | LIAISON XL murex Anti-HDV | Hộp/100test | DiaSorin Italia S.p.A., Ý | Ý | 20580000
LIA024 | 230 | Chất kiểm chuẩn cho xét nghiệm HBsAg Quant | LIAISON XL murex Control HBsAg Quant | Hộp/2x4ml+2x4ml | DiaSorin Italia S.p.A., Ý | Ý | 4740750
LIA023 | 231 | Định lượng HBsAg | LIAISON XL murex HBsAg Quant | Hộp/200test | DiaSorin Italia S.p.A., Ý | Ý | 9862650
LIA022 | 232 | Chất kiểm chuẩn cho xét nghiệm XL HCV Ab | LIAISON XL murex Control HCV Ab | Hộp/2x1ml+2x1ml | DiaSorin Italia S.p.A., Ý | Ý | 3969000
LIA021 | 233 | HCV | LIAISON XL murex HCV Ab | Hộp/100test | DiaSorin Italia S.p.A., Ý | Ý | 9450000
LIA020 | 234 | Chất kiểm chuẩn cho xét nghiệm HAV IgM | LIAISON Control HAV IgM | Hộp/2x0.7ml+2x0.7ml | DiaSorin Italia S.p.A., Ý | Ý | 3969000
LIA019 | 235 | HAV | LIAISON HAV IgM | Hộp/100test | DiaSorin Italia S.p.A., Ý | Ý | 8925000
LIA018 | 236 | Chất kiểm chuẩn cho xét nghiệm anti-HAV | LIAISON Control Anti-HAV | Hộp/2x3.5ml+2x3.5ml | DiaSorin Italia S.p.A., Ý | Ý | 3969000
LIA017 | 237 | Anti-HAV | LIAISON Anti-HAV | Hộp/100test | DiaSorin Italia S.p.A., Ý | Ý | 10605000
LIA016 | 238 | Chất kiểm chuẩn cho xét nghiệm anti-Hbe | LIAISON Control Anti-HBe | Hộp/2x4ml+2x3.5ml | DiaSorin S.p.A., Ý | Ý | 3969000
LIA015 | 239 | anti-Hbe | LIAISON Anti-HBe | Hộp/100test | DiaSorin S.p.A., Ý | Ý | 6720000
LIA014 | 240 | Chất kiểm chuẩn cho xét nghiệm HBeAg | LIAISON Control HBeAg | Hộp/2x4ml+2x3.5ml | DiaSorin Italia S.p.A., Ý | Ý | 3969000
LIA013 | 241 | HBeAg | LIAISON HBeAg | Hộp/100test | DiaSorin Italia S.p.A., Ý | Ý | 6720000
LIA012 | 242 | Chất kiểm chuẩn cho xét nghiệm HBc IgM | LIAISON Control HBc IgM | Hộp/2x0.7ml+2x0.5ml | DiaSorin Italia S.p.A., Ý | Ý | 3969000
LIA011 | 243 | HBc IgM | LIAISON HBc IgM | Hộp/50test | DiaSorin Italia S.p.A., Ý | Ý | 3885000
LIA010 | 244 | Chất kiểm chuẩn cho xét nghiệm anti-HBs II | LIAISON XL murex Control Anti-HBs | Hộp/2x2.5ml+2x2.5ml | DiaSorin S.p.A., Ý | Ý | 3969000
LIA009 | 245 | anti-HBs | LIAISON XL murex Anti-HBs Plus | Hộp/200test | DiaSorin S.p.A., Ý | Ý | 12285000
LIA008 | 246 | Chất kiểm chuẩn cho xét nghiệm anti-HBc | LIAISON Control Anti-HBc | Hộp/2x4ml+2x1.8ml | DiaSorin Italia S.p.A., Ý | Ý | 3969000
LIA007 | 247 | anti-HBc | LIAISON Anti-HBc | Hộp/100test | DiaSorin Italia S.p.A., Ý | Ý | 5670000
LIA006 | 248 | Chất kiểm chuẩn cho xét nghiệm EBNA IgG | LIAISON Control EBNA IgG | Hộp/2x0.9ml+2x0.9ml | DiaSorin Italia S.p.A., Ý | Ý | 3969000
LIA005 | 249 | EBNA IgG | LIAISON EBNA IgG | Hộp/100test | DiaSorin Italia S.p.A., Ý | Ý | 9150750
LIA004 | 250 | Chất kiểm chuẩn cho xét nghiệm VCA IgG | LIAISON Control VCA IgG | Hộp/2x0.9ml+2x0.9ml | DiaSorin Italia S.p.A., Ý | Ý | 3969000
LIA003 | 251 | Hóa chất dùng cho xét nghiệm VCA IgG | LIAISON VCA IgG | Hộp/100test | DiaSorin Italia S.p.A., Ý | Ý | 9150750
LIA002 | 252 | Chất kiểm chuẩn cho xét nghiệm EBV IgM | LIAISON Control EBV IgM | Hộp/2x0.9ml+2x0.9ml | DiaSorin Italia S.p.A., Ý | Ý | 3969000
LIA001 | 253 | EBV IgM | LIAISON EBV IgM | Hộp/100test | DiaSorin Italia S.p.A., Ý | Ý | 9150750
LHC002 | 254 | Chất hiệu chuẩn xét nghiệm định lượng LH | LH CalSet II | Hộp/4 x 1 ml | Roche Diagnostics GmbH, Đức | Đức | 1223775
LDL013 | 255 | Hóa chất hiệu chuẩn cho xét nghiệm LDL | LDL-CHOLESTEROL CALIBRATOR | Hộp: 2x1ml | FUJIFILM Wako Pure Chemical Corporation, Nhật Bản sản xuất cho Beckman Coulter Ireland Inc., Ai-len | Nhật Bản | 6568800
LDL012 | 256 | Định lượng LDL - C (Low density lipoprotein Cholesterol) | LDL-CHOLESTEROL | Hộp: 4x51.3ml+4x17.1ml | FUJIFILM Wako Pure Chemical Corporation, Nhật Bản sản xuất cho Beckman Coulter Ireland Inc., Ai-len | Nhật Bản | 34228950
LDH006 | 257 | Đo hoạt độ LDH | LDH | Hộp: 4x40ml+4x20ml | Beckman Coulter Ireland Inc., Ai-len | Ai-len | 5139750
LAC009 | 258 | Định lượng Lactat (Acid Lactic) | LACTATE | Hộp: 4x10ml+4xlyo | Sentinel CH. SpA, Ý sản xuất cho Beckman Coulter, Inc., Mỹ | Ý | 6491100
ITA015 | 259 | Hóa chất kiểm chứng mức 3 cho các xét nghiệm miễn dịch đo độ đục | ITA CONTROL SERUM LEVEL 3 | Lọ: 1x2ml (Hộp 6 lọ) | Cliniqa Corporation, Mỹ sản xuất cho Beckman Coulter Ireland Inc., Ai-len | Mỹ | 3360714
ITA014 | 260 | Hóa chất kiểm chứng mức 2 cho các xét nghiệm đo độ đục miễn dịch | ITA CONTROL SERUM LEVEL 2 | Lọ: 1x2ml (Hộp 6 lọ) | Cliniqa Corporation, Mỹ sản xuất cho Beckman Coulter Ireland Inc., Ai-len | Mỹ | 3360714
ITA013 | 261 | Hóa chất kiểm chứng mức 1 cho các xét nghiệm đo độ đục miễn dịch | ITA CONTROL SERUM LEVEL 1 | Lọ: 1x2ml (Hộp 6 lọ) | Cliniqa Corporation, Mỹ sản xuất cho Beckman Coulter Ireland Inc., Ai-len | Mỹ | 3360714
ISE032 | 262 | Chất chuẩn huyết thanh mức thấp cho xét nghiệm điện giải | ISE LOW SERUM STANDARD | Hộp: 4x100ml | Beckman Coulter Ireland Inc., Ai-len | Ai-len | 4250400
ISE031 | 263 | Chất chuẩn huyết thanh mức cao cho xét nghiệm điện giải | ISE HIGH SERUM STANDARD | Hộp: 4x100ml | Beckman Coulter Ireland Inc., Ai-len | Ai-len | 3536400
ISE030 | 264 | Hóa chất điện giải cho điện cực tham chiếu | ISE Reference | Hộp: 4x1000ml | Beckman Coulter Ireland Inc., Ai-len | Ai-len | 5278350
ISE029 | 265 | Chất chuẩn điện giải mức giữa | ISE Mid Standard | Hộp: 4x2000ml | Beckman Coulter Ireland Inc., Ai-len | Ai-len | 7479150
ISE028 | 266 | Dung dịch đệm ISE | ISE Buffer | Hộp: 4x2000ml | Beckman Coulter Ireland Inc., Ai-len | Ai-len | 5778150
ISE027 | 267 | Chất chuẩn nước tiểu mức thấp/cao cho xét nghiệm điện giải | ISE Low/High Urine Standard | Hộp: 2x100ml+2x100ml | Beckman Coulter Ireland Inc., Ai-len | Ai-len | 9591750
ISE026 | 268 | Dung dịch vệ sinh điện cực xét nghiệm điện giải. Đóng gói 5 x 100 mL | ISE Cleaning Solution / Elecsys SysClean | Hộp/5 x 100ml | Roche Diagnostics GmbH, Đức | Đức | 1630535
IRO005 | 269 | Định lượng Sắt | IRON | Hộp: 4x15ml+4x15ml | Beckman Coulter Ireland Inc., Ai-len sản xuất cho Beckman Coulter, Inc., Mỹ | Ai-len | 3224550
INS015 | 270 | Chất hiệu chuẩn xét nghiệm định lượng insulin | Insulin CalSet | Hộp/ 4 x 1ml | Roche Diagnostics GmbH, Đức | Đức | 1223775
INO004 | 271 | Định lượng Phospho vô cơ | INORGANIC PHOSPHOROUS | Hộp: 4x15ml+4x15ml | Beckman Coulter Ireland Inc., Ai-len sản xuất cho Beckman Coulter, Inc., Mỹ | Ai-len | 2881200
INN008 | 272 | Hóa chất định lượng Protein S tự do trong huyết tương | Innovance Free Protein S Ag | 4 x 3.4 mL Reagent 4 x 3.0 mL Buffer | Siemens Healthcare Diagnostics Products GmbH | Đức | 29500000
INN007 | 273 | Chất chuẩn mức bình thường và mức bệnh lý cho xét nghiệm định lượng D-Dimer | INNOVANCE D-Dimer Controls | Hộp/5x 1ml (normal) + 5x 1ml (pathological) | Siemens Healthcare Diagnostics Products GmbH | Đức | 12500000
INN006 | 274 | Bộ kít định lượng D-Dimer | INNOVANCE D-Dimer | Hộp/3x for 4ml Reagent+ 3x 5ml Buffer+ 3x 2.6ml Supplement+ 3x 5ml Diluent+ 2x for 1ml Calibrator | Siemens Healthcare Diagnostics Products GmbH | Đức | 30000000
IMM008 | 275 | Hóa chất nội kiểm miễn dịch cao cấp 3 mức IA PREMIUM PLUS 1,2 AND 3 | Immunoassay Premium Plus-Tri-level (IA Premium Plus 1,2 and 3) | Hộp: 12x5ml | Randox Laboratories Ltd., Vương quốc Anh | Vương quốc Anh | 10278450
IMM007 | 276 | Nội kiểm Miễn Dịch Plus mức 3 | Immunoassay Premium Plus - Level 3 (IA Premium Plus 3) (Nội kiểm Miễn Dịch Plus mức 3) | Hộp/ 12 x 5ml | Randox | Anh | 9400000
IMM006 | 277 | Nội kiểm Miễn Dịch Plus mức 2 | Immunoassay Premium Plus - Level 2 (IA Premium Plus 2) (Nội kiểm Miễn Dịch Plus mức 2) | Hộp/ 12 x 5ml | Randox | Anh | 9400000
IMM005 | 278 | Nội kiểm Miễn Dịch Plus mức 1 | Immunoassay Premium Plus - Level 1 (IA Premium Plus 1) (Nội kiểm Miễn Dịch Plus mức 1) | Hộp/ 12 x 5ml | Randox | Anh | 9400000
IL6003 | 279 | Chất hiệu chuẩn xét nghiệm IL‑6 (Interleukin‑6) | IL-6 CalSet | Hộp/ 4x2ml | Roche Diagnostics GmbH, Đức | Đức | 4895100
IGM002 | 280 | Định lượng IgM | IgM | Hộp: 4x14ml+4x11ml | Beckman Coulter Ireland Inc., Ai-len sản xuất cho Beckman Coulter, Inc., Mỹ | Ai-len | 24377850
IGG005 | 281 | Định lượng IgG | IgG | Hộp: 4x22ml+4x20ml | Beckman Coulter Ireland Inc., Ai-len sản xuất cho Beckman Coulter, Inc., Mỹ | Ai-len | 24411450
IGG004 | 282 | Anti- dsDNA | IgG anti dsDNA | 96 test/hộp | DIA.PRO Diagnostic BioProbes S.r.l | Ý | 6624000
IGE003 | 283 | Chất hiệu chuẩn xét nghiệm định lượng IgE | IgE CalSet | Hộp/ 4 x 1ml | Roche Diagnostics GmbH, Đức | Đức | 1590908
IGA002 | 284 | Định lượng IgA | IgA | Hộp: 4x14ml+4x11ml | Beckman Coulter Ireland Inc., Ai-len sản xuất cho Beckman Coulter, Inc., Mỹ | Ai-len | 24258150
HUM010 | 285 | Chất kiểm chứng cho các xét nghiệm sinh hóa mức 2 | Human Assayed Multi-Sera/ Assayed Chemistry Premium Plus - Level 2 (Hum Asy Control 2) | Lọ: 5ml ( Hộp 20 lọ) | Randox Laboratories Limited, Vương quốc Anh | Vương quốc Anh | 475104
HUM009 | 286 | Chất kiểm chứng cho các xét nghiệm sinh hóa mức 3 | Human Assayed Multi-Sera/ Assayed Chemistry Premium Plus - Level 3 (Hum Asy Control 3) | Lọ: 5ml ( Hộp 20 lọ) | Randox Laboratories Limited, Vương quốc Anh | Vương quốc Anh | 475104
HUM008 | 287 | Nội kiểm Sinh hóa mức 3 | Human Assayed Multi-Sera/Assayed Chemistry Premium Plus-Level 3 (Hum Asy Control 3) (Nội kiểm Sinh hóa mức 3) | Hộp/20 x 5 ml | Randox | Anh | 6670000
HUM007 | 288 | Nội kiểm Sinh hóa mức 2 | Human Assayed Multi-Sera/Assayed Chemistry Premium Plus-Level 2 (Hum Asy Control 2) (Nội kiểm Sinh hóa mức 2) | Hộp/20 x 5 ml | Randox | Anh | 6670000
HIG002 | 289 | Đầu típ hút mẫu và thuốc thử 1000 µL | High Volume Tips (1000 µl) with Filters | Hộp/ 40 x 96 Cái | Nolato Treff AG, Thụy Sỹ / Hamilton Bonaduz AG, Thụy Sỹ | Thụy Sỹ / Thụy Sỹ | 16758000
HGH003 | 290 | Chất hiệu chuẩn xét nghiệm định lượng hGH | hGH CalSet | Hộp/ 4x1ml | Roche Diagnostics GmbH, Đức | Đức | 3059438
HE4004 | 291 | Chất hiệu chuẩn xét nghiệm định lượng HE4 | HE4 CalSet | Hộp/ 4x1ml | Roche Diagnostics GmbH, Đức | Đức | 6174000
HDL021 | 292 | Hóa chất kiểm chứng cho xét nghiệm HDL/LDL-Cholesterol | HDL/LDL CHOLESTEROL CONTROL SERUM | Lọ: 1x5ml (Hộp 6 lọ) | SERO AS, Na Uy sản xuất cho Beckman Coulter Ireland Inc., Ai-len | Na Uy | 760368
HDL020 | 293 | Hóa chất hiệu chuẩn cho xét nghiệm HDL | HDL-CHOLESTEROL CALIBRATOR | Hộp: 2x3ml | FUJIFILM Wako Pure Chemical Corporation, Nhật Bản sản xuất cho Beckman Coulter Ireland Inc., Ai-len | Nhật Bản | 5529300
HDL019 | 294 | Định lượng HDL-C (High density lipoprotein Cholesterol) | HDL-CHOLESTEROL | Hộp: 4x51.3ml+4x17.1ml | FUJIFILM Wako Pure Chemical Corporation, Nhật Bản sản xuất cho Beckman Coulter Ireland Inc., Ai-len | Nhật Bản | 19522650
HCG003 | 295 | Chất hiệu chuẩn xét nghiệm định lượng HCG+beta | HCG+β CalSet | Hộp/ 4 x 1ml | Roche Diagnostics GmbH, Đức | Đức | 1223775
HBA008 | 296 | Hóa chất hiệu chuẩn cho xét nghiệm HbA1c | HbA1c (GHb) Calibrator Kit, 500 μL (Levels 1 & 2) | Hộp/ 2x500µl | Trinity Biotech, Mỹ | Mỹ | 6615000
HBA007 | 297 | Hóa chất kiểm chứng cho xét nghiệm HbA1c | HbA1c (GHb) Controls Kit, 500 μL (Levels I & II) | Hộp/ 2x500µl | Trinity Biotech, Mỹ | Mỹ | 6615000
HAE007 | 298 | Nội kiểm HbA1c mức 1,2 | Haemoglobin A1c Control Set (HbA1c Control) (Nội kiểm HbA1c mức 1,2) | Hộp/2 x 2 x 0.5 ml | Randox | Anh | 3780000
GP001 | 299 | Xét nghiệm định danh vi khuẩn Gram dương GP | GP | Hộp/20 card | BioMerieux Inc. | Mỹ | 3600000
GNA001 | 300 | Hóa chất xét nghiệm giun đầu gai (Gnathostoma) | Gnathostoma IgG ELISA Kit | 96 test/hộp | New Life Diagnostics LLC | Mỹ | 3428775
GN001 | 301 | Xét nghiệm định danh vi khuẩn Gram âm GN | GN | Hộp/20 card | BioMerieux Inc. | Mỹ | 3600000
GLU062 | 302 | Định lượng Glucose | GLUCOSE | Hộp: 4x53ml+4x27ml | Beckman Coulter Ireland Inc., Ai-len sản xuất cho Beckman Coulter, Inc., Mỹ | Ai-len | 5119800
GGT005 | 303 | Đo hoạt độ GGT (Gama Glutamyl Transferase) | GGT | Hộp: 4x40ml+4x40ml | Beckman Coulter Ireland Inc., Ai-len | Ai-len | 5139750
GFA003 | 304 | Xét nghiệm miễn dịch vi hạt hóa phát quang (CMIA) được sử dụng để định lượng protein sợi thần kinh đệm có tính axit (GFAP) và ubiquitin carboxylterminal hydrolase L1 (UCH-L1) trong huyết thanh và huyết tương và đưa ra biện giải cho kết quả xét nghiệm bán định lượng của những chất phân tích này. | GFAP Reagent Kit | Hộp/200 test | Abbott Ireland Diagnostics Division (Sligo) | Ireland | 59000000
GFA002 | 305 | Hóa chất hiệu chứng xét nghiệm vi hạt hóa phát quang để định lượng protein sợi thần kinh đệm có tính axit (GFAP) trong huyết thanh và huyết tương. | GFAP Controls | Hộp/6 x 3 mL | Abbott Ireland Diagnostics Division (Sligo) | Ireland | 13598504
GFA001 | 306 | Hoá chất hiệu chuẩn xét nghiệm miễn dịch vi hạt hoá phát quang để định lượng protein sợi thần kinh đệm có tính acid (GFAP) trong huyết thanh và huyết tương. | GFAP Calibrators | Hộp/6 x 3 mL | Abbott Ireland Diagnostics Division (Sligo) | Ireland | 9065670
FT3006 | 307 | Chất hiệu chuẩn xét nghiệm định lượng FT3 | FT3 III CalSet | Hộp/ 4 x 1ml | Roche Diagnostics GmbH, Đức | Đức | 1223775
FSH001 | 308 | Chất hiệu chuẩn xét nghiệm định lượng FSH | FSH CalSet II | Hộp/4 x 1ml | Roche Diagnostics GmbH, Đức | Đức | 1212750
FRE010 | 309 | Chất hiệu chuẩn xét nghiệm định lượng Free HCGbeta | free βhCG CalSet | Hộp/4 x 1ml | Roche Diagnostics GmbH, Đức | Đức | 6300000
FRE009 | 310 | Chất hiệu chuẩn xét nghiệm định lượng PSA tự do | free PSA CalSet | Hộp/ 4 x 1ml | Roche Diagnostics GmbH, Đức | Đức | 1223775
FLU020 | 311 | Dung dịch nhuộm dùng đếm các bạch cầu trung tính, lympho, mono và ưa axit | FLUOROCELL WDF | Hộp/42mL x 2 | Sysmex Corporation Ono Factory | Nhật Bản | 41500000
FLU019 | 312 | Dung dịch nhuộm dùng đếm bạch cầu ưa bazơ | FLUOROCELL WNR | Hộp/82mL x 2 | Sysmex Corporation Ono Factory | Nhật Bản | 9500000
FLU018 | 313 | Dung dịch nhuộm để đo hồng cầu lưới | FLUOROCELL RET | Hộp/12mL x 2 | Sysmex Corporation Ono Factory | Nhật Bản | 25000000
FER012 | 314 | Định lượng Ferritin | FERRITIN | Hộp: 4x24ml+4x12ml | Denka Co., Ltd., Nhật Bản sản xuất cho Beckman Coulter, Inc., Mỹ | Nhật Bản | 44495850
FER011 | 315 | Chất hiệu chuẩn xét nghiệm định lượng Ferritin | Ferritin CalSet | Hộp/ 4 x 1ml | Roche Diagnostics GmbH, Đức | Đức | 1223775
FAS006 | 316 | Bộ xét nghiệm sán lá gan lớn (Fasciola spp) | Fasciola IgG ELISA Kit | 96 test/hộp | New Life Diagnostics LLC | Mỹ | 3428775
EXT003 | 317 | Bộ hồng cầu kiểm chuẩn | Extended IV Control | Hộp/4x6ml | Medion Grifols Diagnostics AG, Thụy Sĩ | Thụy Sĩ | 6206340
ETH007 | 318 | Hóa chất dùng cho xét nghiệm Ethanol | ETHANOL | Hộp: 2x20ml+2x7mL | Biosystems S.A., Tây Ban Nha | Tây ban nha | 2673300
EST004 | 319 | Chất hiệu chuẩn xét nghiệm định lượng Estradiol | Estradiol III Calset | Hộp/ 4 x 1ml | Roche Diagnostics GmbH, Đức | Đức | 1223775
ERY019 | 320 | Huyết thanh mẫu Anti D (IgM) | Eryclone Anti D (IgM) | Lọ/ 10ml | Tulip Diagnostics | Ấn Độ | 147000
ERY018 | 321 | Huyết thanh mẫu Anti AB | Eryclone Anti A,B | Lọ/ 10ml | Tulip Diagnostics | Ấn Độ | 89880
ERY017 | 322 | Huyết thanh mẫu Anti B | Eryclone Anti B | Lọ/ 10ml | Tulip Diagnostics | Ấn Độ | 89880
ERY016 | 323 | Huyết thanh mẫu Anti A | Eryclone Anti A | Lọ/ 10ml | Tulip Diagnostics | Ấn Độ | 89880
EMI010 | 324 | Định lượng Gentamicin | Emit 2000 Gentamicin Plus Assay | Hộp: 2x23mL+2x13mL | Siemens Healthcare Diagnostics Inc., Mỹ | Mỹ | 20140050
EMI009 | 325 | Hóa chất hiệu chuẩn cho xét nghiệm Gentamicin | Emit 2000 Gentamicin Plus Calibrators | Hộp: 1x5mL+5x2mL | Siemens Healthcare Diagnostics Inc., Mỹ | Mỹ | 16115400
EMI008 | 326 | Hóa chất định lượng Amikacin | Emit Amikacin Assay | Hộp: 2x6mL+1x13.3mL+6x1mL | Siemens Healthcare Diagnostics Inc., Mỹ | Mỹ | 25510800
EMI007 | 327 | Định lượng Vancomycin | Emit 2000 Vancomycin Assay | Hộp: 2x32ml+2x16ml | Siemens Healthcare Diagnostics Inc., Mỹ | Mỹ | 24346350
EMI006 | 328 | Hóa chất hiệu chuẩn cho xét nghiệm Vancomycin | Emit 2000 Vancomycin Calibrators | Hộp: 1x5ml+5x2ml | Siemens Healthcare Diagnostics Inc., Mỹ | Mỹ | 13356000
ELE093 | 329 | Thuốc thử xét nghiệm định tính kháng thể lớp IgG kháng HSV-2 đóng gói 100 xét nghiệm | Elecsys HSV-2 IgG | Hộp/ 100 test | Roche Diagnostics GmbH, Đức | Đức | 8268750
ELE092 | 330 | Thuốc thử xét nghiệm định tính kháng thể lớp IgG kháng HSV-1 đóng gói 100 xét nghiệm | Elecsys HSV-1 IgG | Hộp/ 100 test | Roche Diagnostics GmbH, Đức | Đức | 8268750
ELE091 | 331 | Thuốc thử xét nghiệm định tính kháng thể kháng Treponema pallidum đóng gói 300 xét nghiệm | Elecsys Syphilis | Hộp/ 300 tests | Roche Diagnostics GmbH, Đức | Đức | 12442484
ELE090 | 332 | Thuốc thử xét nghiệm định lượng yếu tố tăng trưởng giống insulin-1 (IGF-1) đóng gói 100 test | Elecsys IGF-1 | Hộp/ 100 test | Roche Diagnostics GmbH, Đức | Đức | 7709783
ELE089 | 333 | Thuốc thử xét nghiệm định lượng AMH Plus đóng gói 100 xét nghiệm | Elecsys AMH plus | Hộp/ 100 test | Roche Diagnostics GmbH, Đức | Đức | 37516742
ELE088 | 334 | Thuốc thử xét nghiệm định lượng FSH đóng gói 300 xét nghiệm | Elecsys FSH | Hộp/ 300 tests | Roche Diagnostics GmbH, Đức | Đức | 11895093
ELE087 | 335 | Thuốc thử xét nghiệm định lượng sFLT1 đóng gói 100 xét nghiệm | Elecsys sFlt-1 | Hộp/ 100 test | Roche Diagnostics GmbH, Đức | Đức | 42446250
ELE086 | 336 | Thuốc thử xét nghiệm định lượng PLGF đóng gói 100 xét nghiệm | Elecsys PlGF | Hộp/ 100 test | Roche Diagnostics GmbH, Đức | Đức | 42446250
ELE085 | 337 | Thuốc thử xét nghiệm định lượng PAPP-A đóng gói 100 xét nghiệm | Elecsys PAPP-A | Hộp/ 100 test | Roche Diagnostics GmbH, Đức | Đức | 8400000
ELE084 | 338 | Thuốc thử xét nghiệm định lượng Free HCGbeta đóng gói 100 xét nghiệm | Elecsys free ßhCG | Hộp/ 100 test | Roche Diagnostics GmbH, Đức | Đức | 8400000
ELE083 | 339 | Thuốc thử xét nghiệm định lượng calcitonin người (thyrocalcitonin) đóng gói 100 test | Elecsys Calcitonin | Hộp/100 Test | Roche Diagnostics GmbH, Đức | Đức | 9517298
ELE082 | 340 | Thuốc thử xét nghiệm định lượng PIVKA-II đóng gói 300 xét nghiệm | Elecsys PIVKA-II | Hộp/ 300 tests | Roche Diagnostics GmbH, Đức | Đức | 112455000
ELE081 | 341 | Thuốc thử xét nghiệm định lượng SCC đóng gói 100 xét nghiệm | Elecsys SCC | Hộp/100 Test | Roche Diagnostics GmbH, Đức | Đức | 10041619
ELE080 | 342 | Thuốc thử xét nghiệm định lượng ProGRP đóng gói 100 xét nghiệm | Elecsys ProGRP | Hộp/100 test | Roche Diagnostics GmbH, Đức | Đức | 12828375
ELE079 | 343 | Thuốc thử xét nghiệm định lượng LH đóng gói 300 xét nghiệm | Elecsys LH | Hộp/ 300 tests | Roche Diagnostics GmbH, Đức | Đức | 11895093
ELE078 | 344 | Thuốc thử xét nghiệm định lượng Vitamin D toàn phần thế hệ 3 E2G đóng gói 300 xét nghiệm | Elecsys Vitamin D total III | Hộp/ 300 tests | Roche Diagnostics GmbH, Đức | Đức | 51502500
ELE077 | 345 | Thuốc thử xét nghiệm định lượng Vitamin B12 thế hệ 2 đóng gói 300 xét nghiệm | Elecsys Vitamin B12 II | Hộp/ 300 tests | Roche Diagnostics GmbH, Đức | Đức | 13216770
ELE076 | 346 | Thuốc thử xét nghiệm định lượng khả năng kết hợp thyroxine (TBC hay T4‑uptake) đóng gói 100 test | Elecsys T-Uptake | Hộp/ 100 tests | Roche Diagnostics GmbH, Đức | Đức | 4405590
ELE075 | 347 | Thuốc thử xét nghiệm Troponin T | Elecsys Troponin T hs | Hộp/ 300 tests | Roche Diagnostics GmbH, Đức | Đức | 13860000
ELE074 | 348 | Thuốc thử xét nghiệm định tính kháng thể IgM kháng Toxoplasma gondii đóng gói 300 xét nghiệm | Elecsys Toxo IgM | Hộp/ 300 tests | Roche Diagnostics GmbH, Đức | Đức | 23129348
ELE073 | 349 | Thuốc thử xét nghiệm định lượng kháng thể IgG kháng Toxoplasma gondii đóng gói 300 xét nghiệm | Elecsys Toxo IgG | Hộp/ 300 tests | Roche Diagnostics GmbH, Đức | Đức | 16153830
ELE072 | 350 | Thuốc thử xét nghiệm định lượng PSA toàn phần đóng gói 300 xét nghiệm | Elecsys total PSA | Hộp/ 300 tests | Roche Diagnostics GmbH, Đức | Đức | 18356625
ELE071 | 351 | Thuốc thử xét nghiệm định lượng thyroglobulin đóng gói 300 test | Elecsys Tg II | Hộp/ 300 tests | Roche Diagnostics GmbH, Đức | Đức | 25696705
ELE070 | 352 | Thuốc thử xét nghiệm định lượng Testosterone G2 đóng gói 300 xét nghiệm | Elecsys Testosterone II | Hộp/ 300 tests | Roche Diagnostics GmbH, Đức | Đức | 11895093
ELE069 | 353 | Thuốc thử xét nghiệm định lượng SHBG đóng gói 300 xét nghiệm | Elecsys SHBG | Hộp/ 300 tests | Roche Diagnostics GmbH, Đức | Đức | 23129348
ELE068 | 354 | Thuốc thử xét nghiệm S100 | Elecsys S100 | Hộp/ 100 tests | Roche Diagnostics GmbH, Đức | Đức | 39160800
ELE067 | 355 | Thuốc thử xét nghiệm định tính kháng thể IgM kháng vi rút Rubella đóng gói 300 xét nghiệm | Elecsys Rubella IgM | Hộp/ 300 tests | Roche Diagnostics GmbH, Đức | Đức | 23129348
ELE066 | 356 | Thuốc thử xét nghiệm định lượng kháng thể IgG kháng vi rút Rubella đóng gói 300 xét nghiệm | Elecsys Rubella IgG | Hộp/ 300 tests | Roche Diagnostics GmbH, Đức | Đức | 16153830
ELE065 | 357 | Thuốc thử xét nghiệm định lượng PTH (1-84) E2G đóng gói 100 xét nghiệm | Elecsys PTH (1-84) | Hộp/ 100 tests | Roche Diagnostics GmbH, Đức | Đức | 7159084
ELE064 | 358 | Thuốc thử xét nghiệm định lượng PTH đóng gói 300 xét nghiệm | Elecsys PTH | Hộp/ 300 tests | Roche Diagnostics GmbH, Đức | Đức | 16520963
ELE063 | 359 | Thuốc thử xét nghiệm định lượng Prolactin đóng gói 300 xét nghiệm | Elecsys Prolactin II | Hộp/ 300 tests | Roche Diagnostics (Suzhou) Ltd., Trung Quốc | Trung quốc | 11895093
ELE062 | 360 | Thuốc thử xét nghiệm định lượng Progesterone đóng gói 300 xét nghiệm | Elecsys Progesterone III | Hộp/ 300 tests | Roche Diagnostics GmbH, Đức | Đức | 11895093
ELE061 | 361 | Thuốc thử xét nghiệm NT-proBNP | Elecsys proBNP II | Hộp/ 300 tests | Roche Diagnostics GmbH, Đức | Đức | 76734000
ELE060 | 362 | Thuốc thử xét nghiệm định lượng NSE đóng gói 300 xét nghiệm | Elecsys NSE | Hộp/ 300 tests | Roche Diagnostics GmbH, Đức | Đức | 23129348
ELE059 | 363 | Thuốc thử xét nghiệm định lượng N-MID Osteocalcin đóng gói 100 xét nghiệm | Elecsys N-MID Osteocalcin | Hộp/ 100 tests | Roche Diagnostics GmbH, Đức | Đức | 5506988
ELE058 | 364 | Thuốc thử xét nghiệm Myoglobin | Elecsys Myoglobin | Hộp/ 100 tests | Roche Diagnostics GmbH, Đức | Đức | 4895100
ELE057 | 365 | Thuốc thử xét nghiệm định lượng insulin, đóng gói 100 test | Elecsys Insulin | Hộp/ 100 tests | Roche Diagnostics (Suzhou) Ltd., Trung Quốc | Trung quốc | 4405590
ELE056 | 366 | Thuốc thử xét nghiệm IL‑6 (Interleukin‑6) | Elecsys IL-6 | Hộp/ 100 tests | Roche Diagnostics GmbH, Đức | Đức | 19580400
ELE055 | 367 | Thuốc thử xét nghiệm định lượng globulin miễn dịch đóng gói 100 test | Elecsys IgE II | Hộp/ 100 tests | Roche Diagnostics GmbH, Đức | Đức | 4895100
ELE054 | 368 | Thuốc thử chất hiệu chuẩn xét nghiệm định tính kháng nguyên HIV‑1 p24 và kháng thể kháng HIV‑1, bao gồm nhóm O và HIV‑2 đóng gói 300 xét nghiệm | Elecsys HIV Duo | Hộp/ 300 tests | Roche Diagnostics GmbH, Đức | Đức | 13860000
ELE053 | 369 | Thuốc thử xét nghiệm định lượng hGH đóng gói 100 test | Elecsys hGH | Hộp/ 100 tests | Roche Diagnostics GmbH, Đức | Đức | 7709783
ELE052 | 370 | Thuốc thử xét nghiệm định lượng HE4 đóng gói 100 xét nghiệm | Elecsys HE4 | Hộp/ 100 tests | Roche Diagnostics GmbH, Đức | Đức | 17640000
ELE051 | 371 | Thuốc thử xét nghiệm định lượng HCG+beta đóng gói 300 xét nghiệm | Elecsys HCG+ß | Hộp/ 300 tests | Roche Diagnostics GmbH, Đức | Đức | 12115373
ELE050 | 372 | Thuốc thử xét nghiệm định tính kháng nguyên HBs đóng gói 300 xét nghiệm | Elecsys HBsAg II | Hộp/ 300 tests | Roche Diagnostics GmbH, Đức | Đức | 8076915
ELE049 | 373 | Thuốc thử xét nghiệm định tính HBeAg đóng gói 300 xét nghiệm | Elecsys HBeAg | Hộp/ 300 tests | Roche Diagnostics GmbH, Đức | Đức | 15419565
ELE048 | 374 | Thuốc thử xét nghiệm định lượng PSA tự do đóng gói 300 xét nghiệm | Elecsys free PSA | Hộp/ 300 tests | Roche Diagnostics GmbH, Đức | Đức | 18356625
ELE047 | 375 | Thuốc thử xét nghiệm định lượng Folate đóng gói 300 xét nghiệm | Elecsys Folate III | Hộp/ 300 tests | Roche Diagnostics GmbH, Đức | Đức | 13216770
ELE046 | 376 | Thuốc thử xét nghiệm định lượng Ferritin đóng gói 300 xét nghiệm | Elecsys Ferritin | Hộp/ 300 tests | Roche Diagnostics GmbH, Đức | Đức | 13216770
ELE045 | 377 | Thuốc thử xét nghiệm định lượng Estradiol đóng gói 300 xét nghiệm | Elecsys Estradiol III | Hộp/ 300 tests | Roche Diagnostics GmbH, Đức | Đức | 11895093
ELE044 | 378 | Thuốc thử xét nghiệm định lượng CYFRA 21-1 đóng gói 300 xét nghiệm | Elecsys Cyfra 21-1 | Hộp/ 300 tests | Roche Diagnostics GmbH, Đức | Đức | 18356625
ELE043 | 379 | Thuốc thử xét nghiệm định lượng C‑peptide, đóng gói 100 test | Elecsys C-Peptide | Hộp/ 100 tests | Roche Diagnostics (Suzhou) Ltd., Trung Quốc | Trung quốc | 8811180
ELE042 | 380 | Thuốc thử xét nghiệm định lượng cortisol đóng gói 300 test | Elecsys Cortisol II | Hộp/ 300 tests | Roche Diagnostics GmbH, Đức | Đức | 11895093
ELE041 | 381 | Thuốc thử xét nghiệm định tính kháng thể IgM kháng cytomegalovirus (CMV) đóng gói 300 xét nghiệm | Elecsys CMV IgM | Hộp/ 300 tests | Roche Diagnostics GmbH, Đức | Đức | 22027950
ELE040 | 382 | Thuốc thử xét nghiệm định lượng kháng thể IgG kháng Cytomegalovirus (CMV) đóng gói 300 xét nghiệm | Elecsys CMV IgG | Hộp/ 300 tests | Roche Diagnostics GmbH, Đức | Đức | 14685300
ELE039 | 383 | Thuốc thử xét nghiệm CK-MB | Elecsys CK-MB | Hộp/ 100 tests | Roche Diagnostics GmbH, Đức | Đức | 4895100
ELE038 | 384 | Thuốc thử xét nghiệm định lượng CEA đóng gói 300 xét nghiệm | Elecsys CEA | Hộp/ 300 tests | Roche Diagnostics GmbH, Đức | Đức | 13216770
ELE037 | 385 | Thuốc thử xét nghiệm định lượng CA 72-4 đóng gói 300 xét nghiệm | Elecsys CA 72-4 | Hộp/ 300 tests | Roche Diagnostics GmbH, Đức | Đức | 23129348
ELE036 | 386 | Thuốc thử xét nghiệm định lượng CA 19-9 đóng gói 300 xét nghiệm | Elecsys CA 19-9 | Hộp/ 300 tests | Roche Diagnostics GmbH, Đức | Đức | 23129348
ELE035 | 387 | Thuốc thử xét nghiệm định lượng CA 15-3 đóng gói 300 xét nghiệm | Elecsys CA 15-3 II | Hộp/ 300 tests | Roche Diagnostics GmbH, Đức | Đức | 23129348
ELE034 | 388 | Thuốc thử xét nghiệm định lượng CA 125 đóng gói 300 xét nghiệm | Elecsys CA 125 II | Hộp/ 300 tests | Roche Diagnostics GmbH, Đức | Đức | 23129348
ELE033 | 389 | Thuốc thử xét nghiệm định lượng β-CrossLaps/serum E2G đóng gói 100 xét nghiệm | Elecsys β-CrossLaps/serum | Hộp/ 100 tests | Roche Diagnostics GmbH, Đức | Đức | 5506988
ELE032 | 390 | Thuốc thử xét nghiệm định lượng tự kháng thể kháng TSHR đóng gói 300 test | Elecsys Anti-TSHR | Hộp/ 300 tests | Roche Diagnostics GmbH, Đức | Đức | 74418750
ELE031 | 391 | Thuốc thử xét nghiệm định lượng kháng thể kháng TPO đóng gói 300 test | Elecsys Anti-TPO | Hộp/ 300 tests | Roche Diagnostics GmbH, Đức | Đức | 14538447
ELE030 | 392 | Thuốc thử xét nghiệm định lượng kháng thể kháng thyroglobulin đóng gói 300 test | Elecsys Anti-Tg | Hộp/ 300 tests | Roche Diagnostics GmbH, Đức | Đức | 14538447
ELE029 | 393 | Thuốc thử, chất hiệu chuẩn xét nghiệm định tính kháng thể kháng HCV đóng gói 300 xét nghiệm | Elecsys Anti-HCV II | Hộp/ 300 tests | Roche Diagnostics GmbH, Đức | Đức | 22762215
ELE028 | 394 | Thuốc thử xét nghiệm định lượng kháng thể kháng HBsAg đóng gói 300 xét nghiệm | Elecsys Anti-HBs II | Hộp/ 300 tests | Roche Diagnostics GmbH, Đức | Đức | 8076915
ELE027 | 395 | Thuốc thử xét nghiệm định tính kháng thể kháng HBeAg đóng gói 300 xét nghiệm | Elecsys Anti-HBe | Hộp/ 300 tests | Roche Diagnostics GmbH, Đức | Đức | 15419565
ELE026 | 396 | Thuốc thử xét nghiệm định tính kháng thể IgM kháng HBcAg đóng gói 300 xét nghiệm | Elecsys Anti-HBc IgM | Hộp/ 300 tests | Roche Diagnostics GmbH, Đức | Đức | 18356625
ELE025 | 397 | Thuốc thử, chất hiệu chuẩn xét nghiệm định tính kháng thể IgG và IgM kháng HBcAg đóng gói 300 xét nghiệm | Elecsys Anti-HBc II | Hộp/ 300 tests | Roche Diagnostics GmbH, Đức | Đức | 13216770
ELE024 | 398 | Thuốc thử xét nghiệm định tính kháng thể IgM kháng HAV đóng gói 300 xét nghiệm | Elecsys Anti-HAV IgM | Hộp/ 300 tests | Roche Diagnostics GmbH, Đức | Đức | 23129348
ELE023 | 399 | Thuốc thử, chất hiệu chuẩn xét nghiệm định tính kháng thể toàn phần (IgG và IgM) kháng vi rút viêm gan A (HAV) đóng gói 300 xét nghiệm | Elecsys Anti-HAV II | Hộp/ 300 tests | Roche Diagnostics GmbH, Đức | Đức | 19825155
ELE022 | 400 | Thuốc thử, chất hiệu chuẩn xét nghiệm bán định lượng kháng thể IgG kháng CCP đóng gói 100 test | Elecsys Anti-CCP | Hộp/ 100 tests | Roche Diagnostics GmbH, Đức | Đức | 16190543
ELE021 | 401 | Thuốc thử xét nghiệm định lượng AFP đóng gói 300 xét nghiệm | Elecsys AFP | Hộp/ 300 tests | Roche Diagnostics GmbH, Đức | Đức | 11895093
ELE020 | 402 | Thuốc thử xét nghiệm định lượng nội tiết tố kích thích vỏ thượng thận (ACTH) đóng gói 100 test | Elecsys ACTH | Hộp/ 100 tests | Roche Diagnostics GmbH, Đức | Đức | 7709783
ELE019 | 403 | Thuốc thử xét nghiệm định lượng HBsAg đóng gói 100 xét nghiệm | Elecsys HBsAg II quant II | Hộp/ 100tests | Roche Diagnostics GmbH, Đức | Đức | 22987125
ELE018 | 404 | Thuốc thử xét nghiệm định lượng FT4 đóng gói 300 test | Elecsys FT4 IV | Hộp/ 300 tests | Roche Diagnostics GmbH, Đức | Đức | 8076915
ELE017 | 405 | Thuốc thử xét nghiệm định lượng thyroxine đóng gói 300 test | Elecsys T4 | Hộp/ 300 tests | Roche Diagnostics GmbH, Đức | Đức | 8076915
ELE016 | 406 | Thuốc thử xét nghiệm định lượng FT3 đóng gói 300 test | Elecsys FT3 III | Hộp/ 300 tests | Roche Diagnostics GmbH, Đức | Đức | 8076915
ELE015 | 407 | Thuốc thử xét nghiệm định lượng triiodothyronine toàn phần đóng gói 300 test | Elecys T3 | Hộp/ 300 tests | Roche Diagnostics GmbH, Đức | Đức | 8076915
ELE014 | 408 | Thuốc thử xét nghiệm định lượng TSH đóng gói 300 test | Elecsys TSH | Hộp/ 300 tests | Roche Diagnostics GmbH, Đức | Đức | 8076915
ELE013 | 409 | Bộ xét nghiệm định lượng procalcitonin (PCT) đóng gói 300 test | Elecsys BRAHMS PCT | Hộp/ 300 tests | Roche Diagnostics GmbH, Đức | Đức | 52867080
ELD006 | 410 | Thẻ định nhóm máu đầu giường | Eldon Card 2551-V | 200 test/ túi | Eldon Biologicals A/S | Đan Mạch | 15750
ECH003 | 411 | Bộ xét nghiệm sán dải chó (Echinococus) | Echinococcus IgG ELISA Kit | 96 test/hộp | New Life Diagnostics LLC | Mỹ | 3428775
E.H004 | 412 | E. histolytica IgG (Amebiasis) | E. histolytica IgG ELISA Kit | 96 test/hộp | New Life Diagnostics LLC | Mỹ | 3428775
DIR005 | 413 | Định lượng Bilirubin trực tiếp | DIRECT BILIRUBIN | Hộp: 4x20ml+4x20ml | Beckman Coulter Ireland Inc., Ai-len sản xuất cho Beckman Coulter, Inc., Mỹ | Ai-len | 7754250
DIL012 | 414 | Dung dịch pha loãng xét nghiệm NSE | Diluent NSE | Hộp/4 x 3ml | Roche Diagnostics GmbH, Đức | Đức | 1155000
DIL011 | 415 | Dung dịch pha loãng mẫu trong xét nghiệm định lượng Estradiol và Progesterone | Diluent Estradiol/Progesterone | Hộp/2 x 22ml | Roche Diagnostics GmbH, Đức | Đức | 1578670
DIL010 | 416 | Chất pha loãng mẫu trong các xét nghiệm miễn dịch, sử dụng pha loãng mẫu khi nồng độ chất phân tích vượt quá phạm vi đo của phương pháp, tiền pha loãng mẫu cho một số xét nghiệm miễn dịch. Đóng gói 36 mL | Diluent MultiAssay | Hộp/ 36ml | Roche Diagnostics GmbH, Đức | Đức | 2229871
DIL009 | 417 | Chất pha loãng mẫu trong xét nghiệm miễn dịch. Đóng gói 36 mL | Diluent Universal | Hộp/ 36ml | Roche Diagnostics GmbH, Đức | Đức | 2420015
DIL008 | 418 | Vật tư tiêu hao được sử dụng làm chất pha loãng mẫu kết hợp với xét nghiệm miễn dịch. | Diluent Hepatitis A | Hộp/ 2 x 15ml | Roche Diagnostics GmbH, Đức | Đức | 2659263
DIA172 | 419 | Que thử/Khay thử xét nghiệm kháng thể kháng Treponema pallidum | Diagnostic Kit for Antibody to Treponema Pallidum (Colloidal Gold) | Test | InTec Products, Inc | Trung quốc | 6300
DGG015 | 420 | Dịch pha loãng hồng cầu bệnh nhân cho máy định nhóm máu tự động | DG Gel Sol | Hộp/2x100ml | Diagnostic Grifols, S.A., Tây Ban Nha | Tây ban nha | 1604400
DGG014 | 421 | Gelcard Coombs trực tiếp, thực hiện phản ứng hòa hợp nhóm máu ở 37 độ C | DG Gel Coombs | Hộp/ 2x25cards | Diagnostic Grifols, S.A., Tây Ban Nha | Tây ban nha | 6070050
DGG013 | 422 | Gelcard định nhóm máu bằng phương pháp hồng cầu mẫu, thực hiện phản ứng hòa hợp nhóm máu ở 22 độ C | DG Gel Neutral | Hộp/ 2x25cards | Diagnostic Grifols, S.A., Tây Ban Nha | Tây ban nha | 4170600
DGG012 | 423 | Gelcard định nhóm máu ABO/Rh bằng phương pháp huyết thanh mẫu | DG Gel Confirm P | Hộp/ 2x25cards | Diagnostic Grifols, S.A., Tây Ban Nha | Tây ban nha | 3207750
DGG011 | 424 | Gelcard định nhóm máu ABO/Rh bằng hai phương pháp huyết thanh mẫu và hồng cầu mẫu | DG Gel ABO/Rh (2D) | Hộp/ 2x25cards | Diagnostic Grifols, S.A., Tây Ban Nha | Tây ban nha | 3232950
DGF002 | 425 | Dịch rửa hệ thống cho máy định nhóm máu tự động | DG Fluid B | Hộp/12x125ml | Diagnostic Grifols, S.A., Tây Ban Nha | Tây ban nha | 4327050
DGF001 | 426 | Dịch rửa kim cho máy định nhóm máu tự động | DG Fluid A | Hộp/12x125ml | Diagnostic Grifols, S.A., Tây Ban Nha | Tây ban nha | 4327050
DAD015 | 427 | Dung dịch đệm pha loãng mẫu cho các xét nghiệm Fibrinogen, định lượng yếu tố V. | DADE OWREN’S VERONAL BUFFER | Hộp/15ml x 10 | Siemens Healthcare Diagnostics Products GmbH | Đức | 2200000
DAD014 | 428 | Hoá chất định lượng Fibrinogen trong huyết tương | Dade Thrombin Reagent | Hộp/1ml x 10 | Siemens Healthcare Diagnostics Products GmbH | Đức | 4250000
DAD013 | 429 | Hoá chất để xác định thời gian thromboplastin hoạt hoá từng phần | Dade Actin FSL Activated PTT Rea. | Hộp/2ml x 10 | Siemens Healthcare Diagnostics Products GmbH | Đức | 5000000
DAD012 | 430 | Hoá chất đo thời gian prothrombin | Dade Innovin | Hộp/4ml x 10 | Siemens Healthcare Diagnostics Products GmbH | Đức | 5050000
DAD011 | 431 | Chất chuẩn dải bất thường cho các xét nghiệm đông máu | Dade Ci-Trol 2 | Hộp/1ml x 10 | Siemens Healthcare Diagnostics Products GmbH | Đức | 2100000
DAD010 | 432 | Chất chuẩn cho các xét nghiệm đông máu thường quy mức bình thường | Dade Ci-Trol 1 | Hộp/1ml x 10 | Siemens Healthcare Diagnostics Products GmbH | Đức | 2100000
D3H004 | 433 | Hóa chất dùng cho xét nghiệm D-3-Hydroxybutyrate | D-3 Hydroxybutyrate (RANBUT) | Lọ: 1x10ml (Hộp 10 lọ) | Randox Laboratories Limited, Vương quốc Anh | Vương quốc Anh | 580944
CYS003 | 434 | Hóa chất xét nghiệm ấu trùng sán lợn (Cysticercosis) | Cysticercosis IgG (T.Solium) ELISA Kit | 96 test/hộp | New Life Diagnostics LLC | Mỹ | 3428775
CYF007 | 435 | Chất hiệu chuẩn xét nghiệm định lượng CYFRA 21-1 | CYFRA 21-1 CalSet | Hộp/ 4 x 1ml | Roche Diagnostics GmbH, Đức | Đức | 1835663
CUV003 | 436 | Giếng phản ứng sử dụng trên máy đông máu tự động | Cuvette (SUC-400A) | Thùng/3000 cái | Sysmex International Reagents Co., Ltd., Ono Factory | Nhật Bản | 12600000
CRP018 | 437 | Định lượng CRP | CRP | Hộp: 4x14ml+4x6ml | Beckman Coulter Ireland Inc., Ai-len sản xuất cho Beckman Coulter, Inc., Mỹ | Ai-len | 12514950
CRP017 | 438 | Hóa chất hiệu chuẩn cho xét nghiệm CRP có độ nhạy cao | CRP LATEX CALIBRATOR HIGHLY SENSITIVE (HS) SET | Hộp: 5x2ml | Denka Co., Ltd., Nhật Bản sản xuất cho Beckman Coulter, Inc., Mỹ | Nhật Bản | 10924200
CRP016 | 439 | Định lượng CRP | CRP LATEX | Hộp: 4x30ml+4x30ml | Denka Co., Ltd., Nhật Bản sản xuất cho Beckman Coulter, Inc., Mỹ | Nhật Bản | 15701700
CRE014 | 440 | Định lượng Creatinin | CREATININE | Hộp: 4x51ml+4x51ml | Beckman Coulter Ireland Inc., Ai-len sản xuất cho Beckman Coulter, Inc., Mỹ | Ai-len | 2333100
COR011 | 441 | Chất hiệu chuẩn xét nghiệm định lượng cortisol | Cortisol II CalSet | Hộp/ 4 x 1ml | Roche Diagnostics GmbH, Đức | Đức | 1468530
CON115 | 442 | Hóa chất kiểm chứng mức 2 cho các xét nghiệm sinh hóa thường quy | CONTROL SERUM 2 | Lọ: 1x5ml (Hộp 20 lọ) | Bio-Rad Laboratories Inc., Mỹ sản xuất cho Beckman Coulter Ireland Inc., Ai-len | Mỹ | 612969
CON114 | 443 | Hóa chất kiểm chứng mức 1 cho các xét nghiệm sinh hóa thường quy | CONTROL SERUM 1 | Lọ: 1x5ml (Hộp 20 lọ) | Bio-Rad Laboratories Inc., Mỹ sản xuất cho Beckman Coulter Ireland Inc., Ai-len | Mỹ | 609777
CON113 | 444 | Dung dịch rửa máy hàng ngày | CONTRAD 70 | Bình: 1L | Polysciences, Inc., Mỹ sản xuất cho Beckman Coulter, Inc., Mỹ | Mỹ | 3195276
CON112 | 445 | Hóa chất kiểm chuẩn dải bình thường cho các xét nghiệm APTT, PT, TT, batroxobin time, Fibrinogen, các yếu tố đông máu, các chất ức chế, Plasminogen, kháng đông lupus, protein C | Control Plasma N | Hộp/1ml x 10 | Siemens Healthcare Diagnostics Products GmbH | Đức | 11500000
CON111 | 446 | Chất chuẩn dải bệnh lý cho các xét nghiệm đông máu thường quy và đặc biệt | Control Plasma P | Hộp/1ml x 10 | Siemens Healthcare Diagnostics Products GmbH | Đức | 11500000
COB014 | 447 | Đĩa chất thải lỏng 24 vị trí | cobas omni Liquid Waste Plate 24 | Hộp/ 60 cái | Greiner Bio-One GmbH, Áo / Zhejiang Boomingshing Medical Technology Co., Ltd., Trung Quốc / Technimark Precision Molding (Suzhou) Co., Ltd., Trung Quốc | Áo / Trung Quốc / Trung Quốc | 3150000
COB013 | 448 | Đĩa phản ứng 24 vị trí | cobas omni Amplification Plate 24 | Hộp/ 120 cái | Greiner Bio-One GmbH, Áo / Zhejiang Boomingshing Medical Technology Co., Ltd., Trung Quốc / Technimark Precision Molding (Suzhou) Co., Ltd., Trung Quốc | Áo / Trung Quốc / Trung Quốc | 3150000
COB012 | 449 | Đĩa xử lý mẫu 24 vị trí | cobas omni Processing Plate 24 | Hộp/ 60 cái | Greiner Bio-One GmbH, Áo / Zhejiang Boomingshing Medical Technology Co., Ltd., Trung Quốc / Technimark Precision Molding (Suzhou) Co., Ltd., Trung Quốc | Áo / Trung Quốc / Trung Quốc | 3150000
COB011 | 450 | Vật liệu kiểm soát dương tính xét nghiệm định tính và định lượng RNA HIV-1, định lượng DNA HBV, định tính và định lượng RNA HCV | cobas® HBV/HCV/HIV-1 Control Kit | Hộp/ Hộp 8 xét nghiệm (gồm 8 chai nồng độ thấp x 0.65 mL và 8 chai nồng độ cao x 0.65 mL) | Roche Molecular Systems, Inc., Mỹ | Mỹ | 5250000
COB010 | 451 | Vật liệu kiểm soát âm tính xét nghiệm phát hiện / định tính / định lượng RNA HIV-1, RNA HIV-2, RNA HCV, DNA HBV, DNA cytomegalovirus | cobas® NHP Negative Control Kit | Hộp/ 16 x 1 mL | Roche Molecular Systems, Inc., Mỹ | Mỹ | 5250000
COB009 | 452 | Hóa chất pha loãng mẫu 4 bình x 875 mL | cobas omni Specimen Diluent | Hộp/ 4 bình x 875 mL | Roche Molecular Systems, Inc., Mỹ / Fisher Diagnostics, A Division of Fisher Scientific Company, LLC, A Part of Thermo Fisher Scientific, Inc., Mỹ | Mỹ / Mỹ | 7232400
COB008 | 453 | Hóa chất rửa hệ thống 4200 mL | cobas omni Wash Reagent | Bình/ 4200 mL | Roche Molecular Systems, Inc., Mỹ / Fisher Diagnostics, A Division of Fisher Scientific Company, LLC, A Part of Thermo Fisher Scientific, Inc., Mỹ | Mỹ / Mỹ | 2712150
COB007 | 454 | Hóa chất ly giải 4 bình x 875 mL | cobas omni Lysis Reagent | Hộp/ 4 bình x 875 mL | Roche Molecular Systems, Inc., Mỹ | Mỹ | 35279647
COB006 | 455 | Hạt bi từ 480 xét nghiệm | cobas omni MGP Reagent | Bình/ 480 xét nghiệm | Roche Molecular Systems, Inc., Mỹ | Mỹ | 7166404
COB005 | 456 | Thuốc thử xét nghiệm định tính và định lượng RNA HCV | cobas® HCV | Hộp/ 192 tests | Roche Molecular Systems, Inc., Mỹ | Mỹ | 94500000
COB004 | 457 | Thuốc thử xét nghiệm định lượng DNA HBV | cobas® HBV | Hộp/ 192 tests | Roche Molecular Systems, Inc., Mỹ | Mỹ | 84000000
COA006 | 458 | Nội kiểm đông máu mức 3 | Coagulation Control- Level 3 (Coag Control 3) (Nội kiểm đông máu mức 3) | Hộp/12 x 1 ml | Randox | Anh | 3450000
COA005 | 459 | Nội kiểm đông máu mức 2 | Coagulation Control - Level 2 (Coag Control 2) (Nội kiểm đông máu mức 2) | Hộp/12 x 1 ml | Randox | Anh | 3450000
COA004 | 460 | Nội kiểm đông máu mức 1 | Coagulation Control - Level 1 (Coag Control 1) (Nội kiểm đông máu mức 1) | Hộp/12 x 1 ml | Randox | Anh | 3450000
CLE016 | 461 | Dung dịch rửa hệ thống máy sinh hóa (Chống lây nhiễm ) | CLEANING SOLUTION (For Contamination Avoidance) | Hộp: 4x54mL | Beckman Coulter Ireland Inc., Ai-len | Ai-len | 822150
CLE015 | 462 | Dung dịch rửa | Cleaning Solution | Bình: 450ml ( Hộp 6 bình) | Beckman Coulter Ireland Inc., Ai-len | Ai-len | 610848
CLE014 | 463 | Dung dịch hệ thống rửa điện cực xét nghiệm miễn dịch. Đóng gói 2 x 2 L | CleanCell M | Hộp / 2*2L | Roche Diagnostics (Suzhou) Ltd., Trung Quốc | Trung quốc | 1906800
CKM025 | 464 | Hóa chất kiểm chuẩn mức 2 cho xét nghiệm CK-MB | CK-MB CONTROL SERUM LEVEL 2 | Lọ: 1x2ml (Hộp 9 lọ) | Aalto Scientific Ltd., Mỹ sản xuất cho Beckman Coulter Ireland Inc., Ai-len | Mỹ | 434805
CKM024 | 465 | Hóa chất kiểm chuẩn mức 1 cho xét nghiệm CK-MB | CK-MB CONTROL SERUM LEVEL 1 | Lọ: 1x2ml (Hộp 9 lọ) | Aalto Scientific Ltd., Mỹ sản xuất cho Beckman Coulter Ireland Inc., Ai-len | Mỹ | 434805
CKM023 | 466 | Hóa chất hiệu chuẩn cho xét nghiệm CK-MB | CK-MB CALIBRATOR | Lọ: 1x1ml (Hộp 6 lọ) | Aalto Scientific Ltd., Mỹ sản xuất cho Beckman Coulter Ireland Inc., Ai-len | Mỹ | 580083
CKM022 | 467 | Đo hoạt độ CK-MB (Isozym MB of Creatine kinase) | CK-MB | Hộp: 2x22ml+2x4ml+2x6ml | Beckman Coulter Ireland Inc., Ai-len sản xuất cho Beckman Coulter, Inc., Mỹ | Ai-len | 7609350
CK(005 | 468 | Đo hoạt độ CK (Creatine kinase) | CK (NAC) | Hộp: 4x22ml+4x4ml+4x6ml | Beckman Coulter Ireland Inc., Ai-len sản xuất cho Beckman Coulter, Inc., Mỹ | Ai-len | 4257750
CIT006 | 469 | Dung dịch rửa máy hàng ngày Citranox | CITRANOX | Bình: 1gallon | Alconox, Inc., Mỹ sản xuất cho Beckman Coulter, Inc., Mỹ | Mỹ | 5649000
CHO016 | 470 | Định lượng Cholesterol toàn phần | CHOLESTEROL | Hộp: 4x45ml | Beckman Coulter Ireland Inc., Ai-len sản xuất cho Beckman Coulter, Inc., Mỹ | Ai-len | 5401200
CEL020 | 471 | Dung dịch kiềm rửa máy huyết học | CELLCLEAN AUTO | Hộp/4mL x 20 lọ | Sysmex Corporation Ono Factory | Nhật Bản | 3500000
CEL019 | 472 | Dung dịch pha loãng dùng cho máy huyết học | CELLPACK DCL (DCL-300A) | Thùng/20L x 1 | Sysmex Asia Pacific Pte.Ltd | Singapore | 3050000
CEL018 | 473 | Dung dịch pha loãng để đo hồng cầu lưới | Cellpack DFL | Hộp/1Lx1 | Sysmex Asia Pacific Pte.Ltd | Singapore | 2751700
CEA004 | 474 | Chất hiệu chuẩn xét nghiệm định lượng CEA | CEA CalSet | Hộp/ 4x1ml | Roche Diagnostics GmbH, Đức | Đức | 1223775
CCP003 | 475 | Chất hiệu chuẩn xét nghiệm định lượng C-peptide | C-Peptide CalSet | Hộp/ 4 x 1ml | Roche Diagnostics GmbH, Đức | Đức | 2202795
CAL049 | 476 | Định lượng Calci toàn phần | CALCIUM ARSENAZO | Hộp: 4x29ml | Beckman Coulter Ireland Inc., Ai-len sản xuất cho Beckman Coulter, Inc., Mỹ | Ai-len | 5635350
CAL048 | 477 | Chất hiệu chuẩn xét nghiệm định lượng yếu tố tăng trưởng giống insulin-1 (IGF-1) | CalSet IGF-1 | Hộp/4 x 1ml | Roche Diagnostics GmbH, Đức | Đức | 3059438
CAL047 | 478 | Chất hiệu chuẩn xét nghiệm định lượng AMH Plus | CalSet AMH Plus | Hộp/4 x 1ml | Roche Diagnostics GmbH, Đức | Đức | 6252790
CAL046 | 479 | Chất hiệu chuẩn xét nghiệm định lượng calcitonin người (thyrocalcitonin) | Calcitonin CalSet | Hộp/4 x 1ml | Roche Diagnostics GmbH, Đức | Đức | 7709783
CAL045 | 480 | Chất hiệu chuẩn xét nghiệm định lượng PIVKA-II | CalSet PIVKA-II | Hộp/4 x 1.0 mL | Roche Diagnostics GmbH, Đức | Đức | 1488375
CAL044 | 481 | Chất hiệu chuẩn xét nghiệm định lượng Vitamin D toàn phần thế hệ 3 | Calset Vitamin D total III | Hộp/ 4x1 ml | Roche Diagnostics GmbH, Đức | Đức | 2100000
CAL043 | 482 | Chất hiệu chuẩn xét nghiệm Troponin T | Calset Troponin T hs | Hộp/ 4 x 1ml | Roche Diagnostics GmbH, Đức | Đức | 1102500
CAL042 | 483 | Chất hiệu chuẩn xét nghiệm định lượng PTH G2 E2G | CalSet II PTH | Hộp/ 4 x 1ml | Roche Diagnostics GmbH, Đức | Đức | 1223775
CAL041 | 484 | Chất hiệu chuẩn xét nghiệm NT-proBNP | CalSet proBNP II | Hộp/ 4 x 1ml | Roche Diagnostics GmbH, Đức | Đức | 1323000
CAL040 | 485 | Chất hiệu chuẩn xét nghiệm Myoglobin | Calset Myoglobin | Hộp/ 4 x 1ml | Roche Diagnostics GmbH, Đức | Đức | 1223775
CAL039 | 486 | Chất hiệu chuẩn xét nghiệm định lượng Folate thế hệ 3 | Calset Folate | Hộp/ 4 x 1ml | Roche Diagnostics GmbH, Đức | Đức | 2447550
CAL038 | 487 | Chất hiệu chuẩn xét nghiệm CK-MB | Calset CK-MB | Hộp/ 4 x 1ml | Roche Diagnostics GmbH, Đức | Đức | 1223775
CAL037 | 488 | Chất hiệu chuẩn xét nghiệm định lượng tự kháng thể kháng TSHR | CalSet Anti-TSHR | Hộp/ 4x2mL | Roche Diagnostics GmbH, Đức | Đức | 3059438
CAL036 | 489 | Chất hiệu chuẩn xét nghiệm định lượng FT4 | Calset FT4 IV | Hộp/ 4 x 1ml | Roche Diagnostics GmbH, Đức | Đức | 1223775
CAL035 | 490 | Calib Sinh hóa mức 3 | Calibration Serum Level 3 (CAL 3) (Calib Sinh hóa mức 3) | Hộp/20 x 5ml | Randox | Anh | 7875000
CAL034 | 491 | Calib Sinh hóa mức 2 | Calibration Serum Level 2 (CAL 2) (Calib Sinh hóa mức 2) | Hộp/20 x 5ml | Randox | Anh | 8500000
CAL033 | 492 | Dung dịch calcium chloride 0.025 mol/L | Calcium Chloride Solution | Hộp/15ml x 10 | Siemens Healthcare Diagnostics Products GmbH | Đức | 3500000
CAC006 | 493 | Dung dịch có tính kiềm, dùng để rửa kim trên hệ thống máy Đông máu tự động | CA Clean I | Hộp/50ml x 1 | Sysmex Corporation Ono Factory | Nhật Bản | 1500000
CAC005 | 494 | Dung dịch có tính acid, dùng để rửa kim trên hệ thống máy Đông máu tự động | CA Clean II | Hộp/500ml x 1 | Sysmex Corporation Ono Factory | Nhật Bản | 2200000
CA7007 | 495 | Chất hiệu chuẩn xét nghiệm định lượng CA 72-4 | CA 72-4 CalSet | Hộp/ 4x1ml | Roche Diagnostics GmbH, Đức | Đức | 1844310
CA1012 | 496 | Chất hiệu chuẩn xét nghiệm định lượng CA 19-9 | CA 19-9 CalSet | Hộp/ 4x1ml | Roche Diagnostics GmbH, Đức | Đức | 1468530
CA1011 | 497 | Chất hiệu chuẩn xét nghiệm định lượng CA 15-3 | CA 15-3 II CalSet | Hộp/ 4x1ml | Roche Diagnostics GmbH, Đức | Đức | 1468530
CA1010 | 498 | Chất hiệu chuẩn xét nghiệm định lượng CA 125 | CA 125 II CalSet II | Hộp/ 4x1ml | Roche Diagnostics GmbH, Đức | Đức | 1468530
C4003 | 499 | Định lượng C4 | C4 | Hộp: 4x10ml+4x8ml | Beckman Coulter Ireland Inc., Ai-len sản xuất cho Beckman Coulter, Inc., Mỹ | Ai-len | 26362350
C3003 | 500 | Định lượng C3 | C3 | Hộp: 4x10ml+4x8ml | Beckman Coulter Ireland Inc., Ai-len sản xuất cho Beckman Coulter, Inc., Mỹ | Ai-len | 26362350
BIO011 | 501 | Que thử/Khay thử xét nghiệm kháng thể kháng HIV | Bioline™ HIV 1/2 3.0 | Test | Abbott Diagnostics Korea Inc. | Hàn quốc | 32550
BIO010 | 502 | Hóa chất kiểm chuẩn các xét nghiệm Heparin UFH | BIOPHEN UFH Control Plasma | 1ml x 6 vials C1 + 1ml x 6 vials C2 | HYPHEN BioMed SAS | Pháp | 11000000
BIO009 | 503 | Hóa chất kiểm chuẩn các xét nghiệm Heparin LMWH | BIOPHEN LMWH Control Low | 1ml x 6 vials CI + 1ml x 6 vials CII | HYPHEN BioMed SAS | Pháp | 8500000
BIO008 | 504 | Hóa chất hiệu chuẩn các xét nghiệm Heparin (UFH và LMWH) | BIOPHEN Heparin Calibrator | 1ml x 4 vials x 5 levels | HYPHEN BioMed SAS | Pháp | 14000000
BIO007 | 505 | Hóa chất cho xét nghiệm theo dõi Heparin | BIOPHEN Heparin (LRT) | 3x3 ml R1 + 3x3 ml R2 | HYPHEN BioMed SAS | Pháp | 16000000
BER009 | 506 | Hóa chất định lượng hoạt động chức năng của protein C | Berichrom Protein C Kit | 3 x 10ml Protein C Activator + 3 x 3ml Substrate Reagent + 1 x 30ml HEPES Buffer Solution | Siemens Healthcare Diagnostics Products GmbH | Đức | 30000000
BER008 | 507 | Hóa chất định lượng đối với hoạt tính của antithrombin III trong máu | Berichrom Antithrombin III (A) | 6 x 5ml Thrombin Reagent + 3 x 3ml Substrate Reagent + 1 x 30ml Buffer Solution | Siemens Healthcare Diagnostics Products GmbH | Đức | 12500000
BDP045 | 508 | Chỉ thị làm kháng sinh đồ cho vi khuẩn Streptoccocus | BD Phoenix™ AST-S Indicator Solution | 1.000 test/ hộp | Becton, Dickinson and Company (BD) | Mỹ | 3430000
BDP044 | 509 | Canh trường làm kháng sinh đồ dành cho vi khuẩn Streptoccocus | BD Phoenix™ AST-S Broth | 100 tube/ hộp | Becton, Dickinson and Company | Mỹ | 3000000
BDP043 | 510 | Panel vừa định danh vừa kháng sinh đồ Streptoccocus | BD Phoenix™ SMIC/ID-2 | 25 panel/ hộp | Becton, Dickinson and Company (BD) | Mỹ | 5650000
BDP042 | 511 | Panel vừa định danh vừa kháng sinh đồ Gram dương | BD Phoenix™ PMIC/ID-95 | 25 panel/ hộp | Becton, Dickinson and Company (BD) | Mỹ | 5650000
BDP041 | 512 | Chỉ thị làm kháng sinh đồ cho vi khuẩn gram âm và gram dương | BD Phoenix™ AST Indicator Solution | 1.000 test/ hộp | Becton, Dickinson and Company (BD) | Mỹ | 3430000
BDP040 | 513 | Canh trường làm kháng sinh đồ cho vi khuẩn gram âm và gram dương | BD Phoenix™ AST Broth | 100 tube/ hộp | Becton, Dickinson and Company | Mỹ | 2551000
BDP039 | 514 | Canh trường định danh | BD Phoenix™ ID Broth | 100 tube/ hộp | Becton, Dickinson and Company | Mỹ | 2174000
BDP038 | 515 | Panel vừa định danh vừa kháng sinh đồ Gram âm | BD Phoenix™ NMIC/ID-504 | 25 panel/ hộp | Becton, Dickinson and Company (BD) | Mỹ | 5650000
BDP037 | 516 | Panel kháng sinh đồ Gram âm | BD Phoenix™ NMIC-500 | 25 panel/ hộp | Becton, Dickinson and Company (BD) | Mỹ | 3268000
BDP036 | 517 | Panel kháng sinh đồ Gram dương | BD Phoenix™ PMIC- 84 | 25 panel/ hộp | Becton, Dickinson and Company (BD) | Mỹ | 3053000
BDP035 | 518 | Panel định danh nấm | BD Phoenix™ Yeast ID | 25 panel/ hộp | Becton, Dickinson and Company (BD) | Mỹ | 3368000
BDP034 | 519 | Panel định danh vi khuẩn Gram dương | BD Phoenix™ PID | 25 panel/ hộp | Becton, Dickinson and Company (BD) | Mỹ | 3200000
BDP033 | 520 | Panel định danh vi khuẩn Gram âm | BD Phoenix™ NID | 25 panel/ hộp | Becton, Dickinson and Company (BD) | Mỹ | 3200000
BDB004 | 521 | Chai cấy máu hiếu khí người lớn | BD BACTEC™ Plus Aerobic/F Culture Vials | Chai | Becton Dickinson Caribe, Ltd. | Mỹ | 110000
BAC105 | 522 | Chai nuôi cấy máu kị khí bằng nhựa chứa hạt Polymeric | BacT/ALERT FN Plus | Thùng/100 chai | BioMerieux Inc. | Mỹ | 11000000
BAC104 | 523 | Chai nuôi cấy máu hiếu khí bằng nhựa chứa hạt Polymeric | BacT/ALERT FA Plus | Thùng/100 chai | BioMerieux Inc. | Mỹ | 11000000
ATE020 | 524 | Hóa chất kiểm chuẩn cho xét nghiệm dịch cơ thể mức cao | Atellica HEMA Control BF (H) | Hộp (4 x 3 mL) | R&D Systems, Inc. | Mỹ | 3651900
ATE019 | 525 | Hóa chất kiểm chuẩn cho xét nghiệm dịch cơ thể mức bình thường | Atellica HEMA Control BF (N) | Hộp (4 x 3 mL) | R&D Systems, Inc. | Mỹ | 3651900
ATE018 | 526 | Hóa chất kiểm chuẩn cho xét nghiệm hồng cầu lưới mức cao | Atellica HEMA Retic Control (H) | Hộp (4 x 3 mL) | R&D Systems, Inc. | Mỹ | 4471950
ATE017 | 527 | Hóa chất kiểm chuẩn cho xét nghiệm hồng cầu lưới mức bình thường | Atellica HEMA Retic Control (N) | Hộp (4 x 3 mL) | R&D Systems, Inc. | Mỹ | 4471950
ATE016 | 528 | Hóa chất kiểm chuẩn cho xét nghiệm hồng cầu lưới mức thấp | Atellica HEMA Retic Control (L) | Hộp (4 x 3 mL) | R&D Systems, Inc. | Mỹ | 4471950
ATE015 | 529 | Hóa chất kiểm chuẩn cho xét nghiệm huyết học mức cao | Atellica HEMA Control (H) | Hộp (4 x 3 mL) | R&D Systems, Inc. | Mỹ | 4471950
ATE014 | 530 | Hóa chất kiểm chuẩn cho xét nghiệm huyết học mức bình thường | Atellica HEMA Control (N) | Hộp (4 x 3 mL) | R&D Systems, Inc. | Mỹ | 4471950
ATE013 | 531 | Hóa chất kiểm chuẩn cho xét nghiệm huyết học mức thấp | Atellica HEMA Control (L) | Hộp (4 x 3 mL) | R&D Systems, Inc. | Mỹ | 4471950
ATE012 | 532 | Hóa chất hiệu chuẩn | Atellica HEMA Calibrator | Hộp (1 x 2 mL) | R&D Systems, Inc. | Mỹ | 2266950
ATE011 | 533 | Hóa chất dùng trong quy trình rửa | Atellica HEMA Decon | Hộp (2 x 0.5 L) | Horiba ABX SAS | Pháp | 2389800
ATE010 | 534 | Hóa chất phân tích thành phần bạch cầu trên kênh LMNE | Atellica HEMA Diff | Hộp (4 x 1 L) | Horiba ABX SAS | Pháp | 25589550
ATE009 | 535 | Hóa chất phân tích hồng cầu lưới và tiểu cầu trên kênh đo quang | Atellica HEMA RET/PLTO | Hộp (4 x 0.5 L) | Horiba ABX SAS | Pháp | 6004950
ATE008 | 536 | Hóa chất phân tích thành phần bạch cầu trên kênh Baso | Atellica HEMA Baso | Hộp (1 x 5 L) | Horiba ABX SAS | Pháp | 5701500
ATE007 | 537 | Hóa chất phân tích Hemoglobin | Atellica HEMA HGB | Hộp (4 x 1 L) | Horiba ABX SAS | Pháp | 16957500
ATE006 | 538 | Hóa chất rửa | Atellica HEMA Cleaner | Hộp (4 x 1 L) | Horiba ABX SAS | Pháp | 8526000
ATE005 | 539 | Hóa chất pha loãng | Atellica HEMA Diluent | Can 20L | Horiba ABX SAS | Pháp | 3654000
AST015 | 540 | Đo hoạt độ AST (GOT) | AST | Hộp: 4x25ml+4x25ml | Beckman Coulter Ireland Inc., Ai-len sản xuất cho Beckman Coulter, Inc., Mỹ | Ai-len | 3612000
AST014 | 541 | Xét nghiệm kháng sinh đồ nấm AST-YS08 | AST-YS08 | Hộp/20 card | BioMerieux Inc. | Mỹ | 3600000
AST013 | 542 | Xét nghiệm kháng sinh đồ vi khuẩn Gram dương các loại | AST-GP--/P--/ST | Hộp/20 card | BioMerieux Inc. | Mỹ | 3600000
AST012 | 543 | Xét nghiệm kháng sinh đồ vi khuẩn Gram âm các loại | AST-GN--/N--/EX--/XN | Hộp/20 card | BioMerieux Inc. | Mỹ | 3600000
ASS013 | 544 | Vật tư tiêu hao Cúp và típ dùng hút mẫu, QC, và chất chuẩn trên hệ thống xét nghiệm miễn dịch. Đóng gói 36 x (105 tip + 105 cup) + 3 hộp giấy thải | AssayTip/AssayCup tray | Hộp/36 x (105 tip + 105 cup) | Jabil Healthcare, Nypro Healthcare GmbH, Đức / Balda Medical GmbH, Đức / Eppendorf Polymere GmbH, Đức / MM C.P. Schmidt GmbH, Đức / Flex Precision Plastics Solutions (Switzerland) AG, Thụy Sỹ | Đức / Đức / Đức / Đức / Thụy Sỹ | 4035150
ASO005 | 545 | Hóa chất dùng cho xét nghiệm ASO | ASO | Hộp: 4x51ml+4x7ml | Biokit, S.A., Tây Ban Nha sản xuất cho Beckman Coulter, Inc., Mỹ | Tây ban nha | 31353000
ANT051 | 546 | Chất hiệu chuẩn xét nghiệm định lượng kháng thể kháng thyroid peroxidase | Anti-TPO CalSet | Hộp/ 4x1,5mL | Roche Diagnostics GmbH, Đức | Đức | 2205000
ANT050 | 547 | Chất hiệu chuẩn xét nghiệm định lượng kháng thể kháng thyroglobulin | Anti-Tg CalSet | Hộp/ 4x1,5mL | Roche Diagnostics GmbH, Đức | Đức | 2205000
ANC001 | 548 | Xét nghiệm định danh vi khuẩn kỵ khí ANC | ANC | Hộp/20 card | BioMerieux Inc. | Mỹ | 3600000
ANA005 | 549 | ANA screening IgG | ANA Screening IgG | 96 test/hộp | DIA.PRO Diagnostic BioProbes S.r.l | Ý | 6624000
AMM015 | 550 | Hóa chất kiểm chứng mức 2 cho xét nghiệm Ammonia, Ethanol và CO2 | AMMONIA/ETHANOL/CO2 CONTROL II | Hộp: 3x5mL | Biosystems S.A., Tây Ban Nha | Tây ban nha | 1446900
AMM014 | 551 | Hóa chất kiểm chứng mức 1 cho xét nghiệm Ammonia, Ethanol và CO2 | AMMONIA/ETHANOL/CO2 CONTROL I | Hộp: 3x5mL | Biosystems S.A., Tây Ban Nha | Tây ban nha | 1446900
AMM013 | 552 | Hóa chất hiệu chuẩn cho xét nghiệm Ammonia, Ethanol và CO2 | AMMONIA/ETHANOL/CO2 CALIBRATOR | Hộp: 2x5mL | Biosystems S.A., Tây Ban Nha | Tây ban nha | 623700
AMM012 | 553 | Hóa chất dùng cho xét nghiệm Ammonia | AMMONIA | Hộp: 1x20ml+1x7mL | Biosystems S.A., Tây Ban Nha | Tây ban nha | 2270100
ALT007 | 554 | Đo hoạt độ ALT (GPT) | ALT | Hộp: 4x50ml+4x25ml | Beckman Coulter Ireland Inc., Ai-len sản xuất cho Beckman Coulter, Inc., Mỹ | Ai-len | 3623550
ALP007 | 555 | Đo hoạt độ ALP (Alkalin Phosphatase) | ALP | Hộp: 4x30ml+4x30ml | Beckman Coulter Ireland Inc., Ai-len sản xuất cho Beckman Coulter, Inc., Mỹ | Ai-len | 2909550
ALI142 | 556 | Xét nghiệm miễn dịch vi hạt hoá phát quang để định lượng kháng thể IgG của kháng thể tự miễn thyroglobulin (anti-Tg) trong huyết thanh và huyết tương. | Alinity i Anti-Tg Reagent Kit | Hộp/200 test | Abbott Ireland Diagnostics Division (Sligo) | Ireland | 13919000
ALI141 | 557 | Hoá chất hiệu chuẩn xét nghiệm miễn dịch vi hạt hoá phát quang để định lượng kháng thể IgG của kháng thể tự miễn thyroglobulin (anti-Tg) trong huyết thanh và huyết tương. | Alinity i Anti-Tg Calibrators | Hộp/6x3mL | Fisher Diagnostics | Mỹ | 2728000
ALI140 | 558 | Xét nghiệm miễn dịch vi hạt hóa phát quang (CMIA) sử dụng để xét nghiệm định tính phát hiện đồng thời kháng nguyên HIV p24 và các kháng thể kháng virus gây suy giảm miễn dịch ở người týp 1 và/hoặc týp 2 (HIV-1/HIV-2) trong huyết thanh hoặc huyết tương người, kể cả mẫu thu thập từ mẫu tử thi (không còn nhịp tim) | Alinity i HIV Ag/Ab Combo Reagent Kit | Hộp/200 test | Abbott GmbH | Đức | 10643200
ALI139 | 559 | Hoá chất hiệu chứng xét nghiệm miễn dịch vi hạt hoá phát quang để phát hiện định tính đồng thời kháng nguyên HIV p24 và các kháng thể kháng virus gây suy giảm miễn dịch ở người loại 1 và/hoặc loại 2 (HIV-1/HIV-2) trong huyết thanh và huyết tương. | Alinity i HIV Ag/Ab Combo Controls | Hộp/4x8mL | Abbott GmbH | Đức | 2100000
ALI138 | 560 | Hoá chất chuẩn xét nghiệm miễn dịch vi hạt hoá phát quang để phát hiện định tính đồng thời kháng nguyên HIV p24 và các kháng thể kháng virus gây suy giảm miễn dịch ở người loại 1 và/hoặc loại 2 (HIV-1/HIV-2) trong huyết thanh và huyết tương. | Alinity i HIV Ag/Ab Combo Calibrator | Hộp/1x3mL | Abbott GmbH | Đức | 2300001
ALI137 | 561 | Xét nghiệm miễn dịch vi hạt hóa phát quang (CMIA) sử dụng để phát hiện định tính kháng thể kháng virus viêm gan C (anti-HCV) trong huyết thanh và huyết tương người, bao gồm cả mẫu thu thập cho khám nghiệm tử thi (không còn nhịp tim). | ALINITY I ANTI-HCV REAGENT KIT | Hộp/200 test | Abbott GmbH | Đức | 22529430
ALI136 | 562 | Hoá chất hiệu chứng xét nghiệm miễn dịch vi hạt hoá phát quang để phát hiện định tính kháng thể kháng virus viêm gan C (anti-HCV) trong huyết thanh và huyết tương. | Alinity i Anti-HCV Controls | Hộp/2x8mL | Abbott GmbH | Đức | 2155388
ALI135 | 563 | Hoá chất chuẩn xét nghiệm miễn dịch vi hạt hoá phát quang để phát hiện định tính kháng thể kháng virus viêm gan C (anti-HCV) trong huyết thanh và huyết tương. | Alinity i Anti-HCV Calibrator | Hộp/1x3mL | Abbott GmbH | Đức | 2485035
ALI134 | 564 | Xét nghiệm miễn dịch vi hạt hóa phát quang (CMIA) sử dụng để phát hiện định tính kháng nguyên bề mặt virus viêm gan B (HBsAg) trong huyết thanh và huyết tương người, bao gồm cả mẫu thu thập cho khám nghiệm tử thi (không còn nhịp tim). | Alinity i HBsAg Qualitative II Reagent Kit | Hộp/200 test | Abbott Ireland Diagnostics Division (Sligo) | Ireland | 8799053
ALI133 | 565 | Hoá chất hiệu chứng xét nghiệm miễn dịch vi hạt hoá phát quang định tính kháng nguyên bề mặt viêm gan B (HBsAg) trong mẫu huyết thanh và huyết tương. | Alinity i HBsAg Qualitative II Controls | Hộp/2x8mL | Abbott Ireland Diagnostics Division (Sligo) | Ireland | 2155388
ALI132 | 566 | Hoá chất chuẩn xét nghiệm miễn dịch vi hạt hoá phát quang định tính kháng nguyên bề mặt viêm gan B (HBsAg) trong mẫu huyết thanh và huyết tương. | Alinity i HBsAg Qualitative II Calibrators | Hộp/2x3mL | Abbott Ireland Diagnostics Division (Sligo) | Ireland | 2485035
ALI131 | 567 | Xét nghiệm miễn dịch vi hạt hoá phát quang để định lượng kháng thể kháng kháng nguyên bề mặt viêm gan B (anti-HBs) trong huyết thanh và huyết tương. | Alinity i Anti-HBs Reagent Kit | Hộp/200 test | Abbott Ireland Diagnostics Division (Sligo) | Ireland | 9057699
ALI130 | 568 | Hoá chất hiệu chứng xét nghiệm miễn dịch vi hạt hoá phát quang để định lượng kháng thể kháng kháng nguyên bề mặt viêm gan B (anti-HBs) trong huyết thanh và huyết tương. | Alinity i Anti-HBs Controls | Hộp/3x8mL | Abbott Ireland Diagnostics Division (Sligo) | Ireland | 2155388
ALI129 | 569 | Hoá chất chuẩn xét nghiệm miễn dịch vi hạt hoá phát quang để định lượng kháng thể kháng kháng nguyên bề mặt viêm gan B (anti-HBs) trong huyết thanh và huyết tương. | Alinity i Anti-HBs Calibrators | Hộp/6x3mL | Abbott Ireland Diagnostics Division (Sligo) | Ireland | 2485035
ALI128 | 570 | Xét nghiệm miễn dịch vi hạt hoá phát quang để định tính và định lượng kháng nguyên e viêm gan B (HBeAg) trong huyết thanh và huyết tương. | Alinity i HBeAg Reagent Kit | Hộp/200 test | Abbott GmbH | Đức | 13351000
ALI127 | 571 | Hoá chất hiệu chứng xét nghiệm miễn dịch vi hạt hoá phát quang để định tính kháng nguyên e viêm gan B (HBeAg) trong huyết thanh và huyết tương. | Alinity i HBeAg Controls | Hộp/2x8mL | Abbott GmbH | Đức | 2366000
ALI126 | 572 | Hoá chất chuẩn xét nghiệm miễn dịch vi hạt hoá phát quang để định tính kháng nguyên e viêm gan B (HBeAg) trong huyết thanh và huyết tương. | Alinity i HBeAg Calibrators | Hộp/2x3mL | Abbott GmbH | Đức | 2728000
ALI125 | 573 | Xét nghiệm miễn dịch vi hạt hoá phát quang để định tính kháng thể kháng kháng nguyên e của virus viêm gan B (anti-Hbe) trong huyết thanh và huyết tương. | Alinity i Anti-HBe Reagent Kit | Hộp/200 test | Abbott GmbH | Đức | 13351000
ALI124 | 574 | Hoá chất hiệu chứng xét nghiệm miễn dịch vi hạt hoá phát quang để định tính kháng thể kháng kháng nguyên e của virus viêm gan B (anti-Hbe) trong huyết thanh và huyết tương. | Alinity i Anti-HBe Controls | Hộp/2x8mL | Abbott GmbH | Đức | 2155388
ALI123 | 575 | Hoá chất chuẩn xét nghiệm miễn dịch vi hạt hoá phát quang để định tính kháng thể kháng kháng nguyên e của virus viêm gan B (anti-Hbe) trong huyết thanh và huyết tương. | Alinity i Anti-HBe Calibrator | Hộp/1x3mL | Abbott GmbH | Đức | 2485035
ALI122 | 576 | Xét nghiệm miễn dịch vi hạt hoá phát quang để định lượng hormon kích thích tuyến giáp (TSH) trong mẫu huyết thanh và huyết tương người. | ALINITY i TSH Reagent Kit | Hộp/200 test | Abbott Ireland Diagnostics Division (Longford) | Ireland | 11126871
ALI121 | 577 | Hoá chất chuẩn xét nghiệm miễn dịch vi hạt hoá phát quang để định lượng hormon kích thích tuyến giáp ở người (thyroid stimulating hormone - TSH) trong huyết thanh và huyết tương. | Alinity i TSH Calibrators | Hộp/2x3mL | Abbott Ireland Diagnostics Division (Longford) | Ireland | 2485035
ALI120 | 578 | Xét nghiệm miễn dịch vi hạt hoá phát quang để định lượng troponin tim (cTnI) trong huyết tương và huyết thanh. | Alinity i STAT High Sensitive Troponin-I Reagent Kit | Hộp/200 test | Abbott Ireland Diagnostics Division (Longford) | Ireland | 16628000
ALI119 | 579 | Hoá chất hiệu chứng xét nghiệm miễn dịch vi hạt hoá phát quang để định lượng troponin tim (cTnI) trong huyết tương và huyết thanh. | Alinity i STAT High Sensitive Troponin-I Controls | Hộp/3x8mL | Abbott Ireland Diagnostics Division (Longford) | Ireland | 2238000
ALI118 | 580 | Hoá chất chuẩn xét nghiệm miễn dịch vi hạt hoá phát quang để định lượng troponin tim (cTnI) trong huyết tương và huyết thanh. | Alinity i STAT High Sensitive Troponin-I Calibrators | Hộp/6x3mL | Abbott Ireland Diagnostics Division (Longford) | Ireland | 2485035
ALI117 | 581 | Xét nghiệm miễn dịch vi hạt hoá phát quang (CMIA) để định lượng thyroglobulin trong huyết thanh và huyết tương. | Alinity i Thyroglobulin Reagent Kit | Hộp/200 test | Fujirebio Diagnostics, Inc. | Mỹ | 22407000
ALI116 | 582 | Hóa chất chứng xét nghiệm miễn dịch vi hạt hoá phát quang (CMIA) để định lượng thyroglobulin trong huyết thanh và huyết tương. | Alinity i Thyroglobulin Controls | Hộp/3x8mL | Fujirebio Diagnostics, Inc. | Mỹ | 2404000
ALI115 | 583 | Hoá chất hiệu chuẩn xét nghiệm miễn dịch vi hạt hoá phát quang (CMIA) để định lượng thyroglobulin trong huyết thanh và huyết tương. | Alinity i Thyroglobulin Calibrators | Hộp/6x3mL | Fujirebio Diagnostics, Inc. | Mỹ | 2480000
ALI114 | 584 | Hoá chất dùng để pha loãng mẫu thủ công cho xét nghiệm Total T3. | Alinity i Total T3 Manual Diluent | Hộp/1x5mL | Abbott Ireland Diagnostics Division (Longford) | Ireland | 1990000
ALI113 | 585 | Xét nghiệm miễn dịch vi hạt hoá phát quang để định lượng triiodothyronine toàn phần (Total T3) trong huyết thanh và huyết tương. | Alinity i Total T3 Reagent Kit | Hộp/200 test | Abbott Ireland Diagnostics Division (Longford) | Ireland | 10205400
ALI112 | 586 | Hoá chất chuẩn xét nghiệm miễn dịch vi hạt hoá phát quang để định lượng triiodothyronine toàn phần (Total T3) trong huyết thanh và huyết tương. | Alinity i Total T3 Calibrators | Hộp/6x3mL | Abbott Ireland Diagnostics Division (Longford) | Ireland | 2889504
ALI111 | 587 | Xét nghiệm miễn dịch vi hạt hoá phát quang để định lượng kháng nguyên đặc hiệu tuyến tiền liệt (PSA) tự do trong huyết thanh. | Alinity i Free PSA Reagent Kit | Hộp/200 test | Abbott Ireland Diagnostics Division (Sligo) | Ireland | 25277000
ALI110 | 588 | Hoá chất chuẩn xét nghiệm miễn dịch vi hạt hoá phát quang để định lượng kháng nguyên đặc hiệu tuyến tiền liệt (PSA) tự do trong huyết thanh. | Alinity i Free PSA Calibrators | Hộp/2x3mL | Abbott Ireland Diagnostics Division (Sligo) | Ireland | 2728000
ALI109 | 589 | Xét nghiệm miễn dịch vi hạt hoá phát quang để định lượng PSA toàn phần (cả PSA tự do và PSA phức hợp với alpha-1-antichymotrypsin) trong huyết thanh người. | Alinity i Total PSA Reagent Kit | Hộp/200 test | Abbott Ireland Diagnostics Division (Sligo) | Ireland | 22036000
ALI108 | 590 | Hoá chất chuẩn xét nghiệm miễn dịch vi hạt hoá phát quang để định lượng PSA toàn phần (cả PSA tự do và PSA phức hợp với alpha-1-antichymotrypsin) trong huyết thanh người. | Alinity i Total PSA Calibrators | Hộp/2x3mL | Abbott Ireland Diagnostics Division (Sligo) | Ireland | 2485035
ALI107 | 591 | Xét nghiệm miễn dịch vi hạt hoá phát quang để định lượng procalcitonin (PCT) trong huyết thanh và huyết tương. | Alinity i BRAHMS PCT Reagent Kit | Hộp/200 test | Abbott Ireland Diagnostics Division (Sligo) | Ireland | 39028500
ALI106 | 592 | Hoá chất hiệu chứng xét nghiệm miễn dịch vi hạt hoá phát quang để định lượng procalcitonin (PCT) trong huyết thanh và huyết tương. | Alinity i BRAHMS PCT Controls | Hộp/6x3mL | Fisher Diagnostics | Mỹ | 3042900
ALI105 | 593 | Hoá chất chuẩn xét nghiệm miễn dịch vi hạt hoá phát quang để định lượng procalcitonin (PCT) trong huyết thanh và huyết tương. | Alinity i BRAHMS PCT Calibrators | Hộp/6x2mL | Fisher Diagnostics | Mỹ | 4564350
ALI104 | 594 | Xét nghiệm miễn dịch vi hạt hoá phát quang để định lượng hormon hoàng thể hoá (LH) trong mẫu huyết thanh và huyết tương. | Alinity i LH Reagent Kit | Hộp/200 test | Abbott Ireland Diagnostics Division (Longford) | Ireland | 12678750
ALI103 | 595 | Hoá chất chuẩn xét nghiệm miễn dịch vi hạt hoá phát quang để định lượng hormon hoàng thể hoá (LH) trong mẫu huyết thanh và huyết tương. | Alinity i LH Calibrators | Hộp/6x3mL | Abbott Ireland Diagnostics Division (Longford) | Ireland | 2485035
ALI102 | 596 | Xét nghiệm miễn dịch vi hạt hoá phát quang để định lượng thyroxine tự do (T4 tự do) trong huyết thanh và huyết tương người. | Alinity i Free T4 Reagent Kit | Hộp/200 test | Abbott Ireland Diagnostics Division (Longford) | Ireland | 9574992
ALI101 | 597 | Hoá chất chuẩn xét nghiệm miễn dịch vi hạt hoá phát quang để định lượng thyroxine tự do (Free T4) trong huyết thanh và huyết tương. | Alinity i Free T4 Calibrators | Hộp/6x3mL | Abbott Ireland Diagnostics Division (Longford) | Ireland | 2485035
ALI100 | 598 | Xét nghiệm miễn dịch vi hạt hoá phát quang để định lượng triiodothyronine tự do (Free T3) trong huyết thanh và huyết tương. | Alinity i Free T3 Reagent Kit | Hộp/200 test | Abbott Ireland Diagnostics Division (Longford) | Ireland | 9574992
ALI099 | 599 | Hoá chất chuẩn xét nghiệm miễn dịch vi hạt hoá phát quang để định lượng triiodothyronine tự do (Free T3) trong huyết thanh và huyết tương. | Alinity i Free T3 Calibrators | Hộp/6x3mL | Abbott Ireland Diagnostics Division (Longford) | Ireland | 2485035
ALI098 | 600 | Xét nghiệm miễn dịch vi hạt hoá phát quang để định lượng các mảnh cytokeratin 19 trong huyết thanh và huyết tương. | Alinity i CYFRA 21-1 Reagent Kit | Hộp/200 test | Fujirebio Diagnostics, Inc. | Mỹ | 19378643
ALI097 | 601 | Hoá chất hiệu chứng xét nghiệm miễn dịch vi hạt hoá phát quang để định lượng các mảnh cytokeratin 19 trong huyết thanh và huyết tương. | Alinity i CYFRA 21-1 Controls | Hộp/3x8mL | Fujirebio Diagnostics, Inc. | Mỹ | 2155388
ALI096 | 602 | Hoá chất chuẩn xét nghiệm miễn dịch vi hạt hoá phát quang để định lượng các mảnh cytokeratin 19 trong huyết thanh và huyết tương. | Alinity i CYFRA 21-1 Calibrators | Hộp/6x3mL | Fujirebio Diagnostics, Inc. | Mỹ | 2485035
ALI095 | 603 | Xét nghiệm miễn dịch vi hạt hoá phát quang để định lượng cortisol trong huyết thanh, huyết tương hay nước tiểu. | Alinity i Cortisol Reagent Kit | Hộp/200 test | Abbott Ireland Diagnostics Division (Sligo) | Ireland | 18050000
ALI094 | 604 | Hoá chất chuẩn xét nghiệm miễn dịch vi hạt hoá phát quang để định lượng cortisol trong huyết thanh, huyết tương hay nước tiểu. | Alinity i Cortisol Calibrators | Hộp/6x3mL | Fisher Diagnostics | Mỹ | 2485035
ALI093 | 605 | Xét nghiệm miễn dịch vi hạt hoá phát quang để định lượng kháng nguyên ung thư phôi carcinoembryonic (CEA) trong huyết thanh và huyết tương. | Alinity i CEA Reagent Kit | Hộp/200 test | Abbott Ireland Diagnostics Division (Sligo) | Ireland | 12678750
ALI092 | 606 | Hoá chất chuẩn xét nghiệm miễn dịch vi hạt hoá phát quang để định lượng kháng nguyên ung thư phôi carcinoembryonic (CEA) trong huyết thanh và huyết tương. | Alinity i CEA Calibrators | Hộp/2x3mL | Abbott Ireland Diagnostics Division (Sligo) | Ireland | 2485035
ALI091 | 607 | Xét nghiệm miễn dịch vi hạt hoá phát quang để định lượng chất xác định phản ứng 1116-NS-19-9 trong huyết thanh hay huyết tương. | Alinity i CA 19-9XR Reagent Kit | Hộp/200 test | Fujirebio Diagnostics, Inc. | Mỹ | 25611075
ALI090 | 608 | Hoá chất chuẩn xét nghiệm miễn dịch vi hạt hoá phát quang để định lượng chất xác định phản ứng 1116-NS-19-9 trong huyết thanh hay huyết tương. | ALINITY i CA 19-9XR Calibrators | Hộp/6x3mL | Fujirebio Diagnostics, Inc. | Mỹ | 2485035
ALI089 | 609 | Xét nghiệm miễn dịch vi hạt hoá phát quang để định lượng kháng nguyên được xác định bởi DF3 trong huyết thanh và huyết tương. | Alinity i CA 15-3 Reagent Kit | Hộp/200 test | Fujirebio Diagnostics, Inc. | Mỹ | 25611075
ALI088 | 610 | Hoá chất chuẩn xét nghiệm miễn dịch vi hạt hoá phát quang để định lượng kháng nguyên được xác định bởi DF3 trong huyết thanh và huyết tương. | Alinity i CA 15-3 Calibrators | Hộp/6x3mL | Fujirebio Diagnostics, Inc. | Mỹ | 2485035
ALI087 | 611 | Xét nghiệm miễn dịch vi hạt hoá phát quang để định lượng kháng nguyên được xác định bởi OC 125 trong huyết thanh và huyết tương. | Alinity i CA 125 II Reagent Kit | Hộp/200 test | Fujirebio Diagnostics, Inc. | Mỹ | 25611075
ALI086 | 612 | Hoá chất chuẩn xét nghiệm miễn dịch vi hạt hoá phát quang để định lượng kháng nguyên được xác định bởi OC 125 trong huyết thanh và huyết tương. | Alinity i CA 125 II Calibrators | Hộp/6x3mL | Fujirebio Diagnostics, Inc. | Mỹ | 2485035
ALI085 | 613 | Xét nghiệm miễn dịch vi hạt hoá phát quang để định lượng peptide tăng bài tiết natri tuýp B (human B-type natriuretic peptide - BNP) trong huyết tương người. | Alinity i BNP Reagent Kit | Hộp/200 test | Fujirebio Diagnostics, Inc. | Mỹ | 84908000
ALI084 | 614 | Hoá chất hiệu chứng xét nghiệm miễn dịch vi hạt hoá phát quang để định lượng peptide tăng bài tiết natri tuýp B (human B-type natriuretic peptide - BNP) trong huyết tương người. | Alinity i BNP Controls | Hộp/3x8mL | Fujirebio Diagnostics, Inc. | Mỹ | 2366000
ALI083 | 615 | Hoá chất chuẩn xét nghiệm miễn dịch vi hạt hoá phát quang để định lượng peptide tăng bài tiết natri tuýp B (human B-type natriuretic peptide - BNP) trong huyết tương người. | Alinity i BNP Calibrators | Hộp/6x3mL | Fujirebio Diagnostics, Inc. | Mỹ | 2728000
ALI082 | 616 | Xét nghiệm miễn dịch vi hạt hoá phát quang để định lượng kháng thể IgG của kháng thể tự thân với men peroxidase của tuyến giáp (anti-TPO) trong huyết thanh và huyết tương. | Alinity i Anti-TPO Reagent Kit | Hộp/200 test | Abbott Ireland Diagnostics Division (Sligo) | Ireland | 13312000
ALI081 | 617 | Hoá chất chuẩn xét nghiệm miễn dịch vi hạt hoá phát quang để định lượng kháng thể IgG của kháng thể tự thân với men peroxidase của tuyến giáp (anti-TPO) trong huyết thanh và huyết tương. | Alinity i Anti-TPO Calibrators | Hộp/6x3mL | Fisher Diagnostics | Mỹ | 2485035
ALI080 | 618 | Xét nghiệm miễn dịch vi hạt hoá phát quang để định lượng alpha-fetoprotein (AFP). | Alinity i AFP Reagent Kit | Hộp/200 test | Abbott Ireland Diagnostics Division (Sligo) | Ireland | 11126871
ALI079 | 619 | Hoá chất chuẩn xét nghiệm miễn dịch vi hạt hoá phát quang để định lượng alpha-fetoprotein (AFP). | Alinity i AFP Calibrators | Hộp/6x3mL | Abbott Ireland Diagnostics Division (Sligo) | Ireland | 2485035
ALI078 | 620 | Cóng phản ứng. | Alinity Reaction Vessels | Hộp/4000 cái | Nypro Chicago Inc. | Mỹ | 5313000
ALI077 | 621 | Nước rửa kim, dùng cho máy miễn dịch vi hạt hóa phát quang | Alinity i-series Probe Conditioning Solution | Hộp/2x31.8mL | Abbott Ireland Diagnostics Division (Sligo) | Ireland | 6207516
ALI076 | 622 | Dung dịch có chứa nước muối đệm phosphate và các chất kháng khuẩn dùng cho hệ thống máy xét nghiệm miễn dịch. | Alinity i-series Concentrated Wash Buffer | Hộp/2x2L | Abbott Ireland Diagnostics Division (Sligo) | Ireland | 1219334
ALI075 | 623 | Dung dịch hydrogen peroxide được sử dụng để tách thuốc nhuộm acridinium ra khỏi liên hợp liên kết với phức hợp vi hạt. | Alinity Pre-Trigger Solution | Hộp/4x975mL | Abbott Ireland Diagnostics Division (Sligo) | Ireland | 3956000
ALI074 | 624 | Dung dịch natri hydroxit được sử dụng để tạo ra phản ứng phát quang hóa học cung cấp kết quả đọc cuối cùng. | Alinity Trigger Solution | Hộp/4x975mL | Abbott Ireland Diagnostics Division (Sligo) | Ireland | 1422556
ALE011 | 625 | Xét nghiệm miễn dịch in vitro vi hạt hoá phát quang để định lượng peptide tăng bài tiết natri gốc N-terminal pro tuýp B trong huyết thanh và huyết tương. | Alere NT-proBNP for Alinity i Reagent Kit | Hộp/200 test | Axis-Shield Diagnostics Limited | Anh | 53600400
ALE010 | 626 | Hoá chất hiệu chứng xét nghiệm miễn dịch in vitro vi hạt hoá phát quang để đinh lượng peptide tăng bài tiết natri gốc N-terminal pro tuýp B trong huyết thanh và huyết tương. | Alere NT-proBNP for Alinity i Controls | Hộp/3x8mL | Axis-Shield Diagnostics Limited | Anh | 2151000
ALE009 | 627 | Hoá chất chuẩn xét nghiệm miễn dịch in vitro vi hạt hoá phát quang để đinh lượng peptide tăng bài tiết natri gốc N-terminal pro tuýp B trong huyết thanh và huyết tương. | Alere NT-proBNP for Alinity i Calibrators | Hộp/6x3mL | Axis-Shield Diagnostics Limited | Anh | 2480000
ALB010 | 628 | Định lượng Albumin trong huyết thanh và huyết tương | ALBUMIN | Hộp: 4x29ml | Beckman Coulter Ireland Inc., Ai-len sản xuất cho Beckman Coulter, Inc., Mỹ | Ai-len | 1919400
AFP003 | 629 | Chất hiệu chuẩn xét nghiệm định lượng AFP | AFP CalSet II | Hộp/ 4x1ml | Roche Diagnostics GmbH, Đức | Đức | 1223775
ADE005 | 630 | Hóa chất dùng cho xét nghiệm ADENOSINE DEAMINASE (ADA) | ADENOSINE DEAMINASE (ADA) | Hộp: 4x8mL+1x10mL | Biosystems S.A., Tây Ban Nha | Tây ban nha | 5700450
ADA009 | 631 | Chất chuẩn cho xét nghiệm ADA | ADA STANDARD | Hộp: 1x1mL | Biosystems S.A., Tây Ban Nha | Tây ban nha | 427350
ADA008 | 632 | Chất kiểm chứng dùng cho xét nghiệm ADA mức 1 và 2 | ADA CONTROLS | Hộp: 2x1mL | Biosystems S.A., Tây Ban Nha | Tây ban nha | 960750
ACT016 | 633 | Chất hiệu chuẩn xét nghiệm định lượng ACTH | ACTH CalSet | Hộp/ 4x1ml | Roche Diagnostics GmbH, Đức | Đức | 3059438
ACC608 | 634 | Cốc đựng mẫu dùng cho máy phân tích miễn dịch dòng Access | Access 2 mL Sample Cups | 1000pcs/bag | MGS Germantown, A division of MGS Group NA, Inc., Mỹ sản xuất cho Beckman Coulter, Inc., Mỹ | Mỹ | 1617000
ACC607 | 635 | Dung dịch kiểm tra máy | ACCESS SYSTEM CHECK SOLUTION | Hộp: 6x4mL | Beckman Coulter, Inc., Mỹ | Mỹ | 1598100
ACC606 | 636 | Cơ chất phát quang | Access SUBSTRATE | Hộp: 4x130mL | Beckman Coulter, Inc., Mỹ | Mỹ | 10493700
ACC605 | 637 | Chất chuẩn BNP | ACCESS BNP CALIBRATORS | Hộp: 6x1.5mL | Beckman Coulter, Inc., Mỹ | Mỹ | 2678550
ACC604 | 638 | Chất kiểm tra xét nghiệm BNP | ACCESS BNP QC | Hộp: 2x2.5mL+2x2.5mL+2x2.5mL | Beckman Coulter, Inc., Mỹ | Mỹ | 3037650
ACC603 | 639 | Định lượng BNP | ACCESS BNP | Hộp: 2x50test | Beckman Coulter, Inc., Mỹ | Mỹ | 28147350
ACC602 | 640 | Định lượng C-Peptide | ACCESS C-Peptide | Hộp: 2x50test | Beckman Coulter Laboratory Systems (Suzhou) Co., Ltd., Trung Quốc sản xuất cho Beckman Coulter, Inc., Mỹ | Trung quốc | 9075150
ACC601 | 641 | Chất chuẩn C-Peptide | ACCESS C-Peptide Calibrators | Hộp: 6x2ml | Beckman Coulter Laboratory Systems (Suzhou) Co., Ltd., Trung Quốc sản xuất cho Beckman Coulter, Inc., Mỹ | Trung quốc | 5038950
ACC600 | 642 | Chất chuẩn PCT | ACCESS PCT CALIBRATORS | Hộp: 7x2ml | Beckman Coulter, Inc., Mỹ sản xuất cho Immunotech S.A.S, Pháp | Mỹ | 9780750
ACC599 | 643 | Định lượng PCT | ACCESS PCT | Hộp: 2x50test | Beckman Coulter, Inc., Mỹ sản xuất cho Immunotech S.A.S, Pháp | Mỹ | 17584350
ACC598 | 644 | Chất kiểm tra xét nghiệm Active-B12 | ACCESS ACTIVE-B12 QC | Hộp: 1x3ml+1x3ml | Axis-Shield Diagnostics Limited, Vương quốc Anh sản xuất cho Beckman Coulter, Inc., Mỹ | Vương quốc Anh | 4701900
ACC597 | 645 | Chất chuẩn Active-B12 | ACCESS ACTIVE-B12 CALIBRATORS | Hộp: 6x2ml | Axis-Shield Diagnostics Limited, Vương quốc Anh sản xuất cho Beckman Coulter, Inc., Mỹ | Vương quốc Anh | 4530750
ACC596 | 646 | Định lượng Active-B12 | ACCESS ACTIVE-B12 | Hộp: 2x50test | Axis-Shield Diagnostics Limited, Vương quốc Anh sản xuất cho Beckman Coulter, Inc., Mỹ | Vương quốc Anh | 11898600
ACC595 | 647 | Chất chuẩn Sensitive Estradiol | ACCESS SENSITIVE ESTRADIOL CALIBRATORS | Hộp: 4mL+5x2mL | Immunotech S.A.S, Pháp sản xuất cho Beckman Coulter, Inc., Mỹ | Pháp | 4167450
ACC594 | 648 | Định lượng Sensitive Estradiol | ACCESS SENSITIVE ESTRADIOL | Hộp: 2x50test | Beckman Coulter Ireland Inc., Ai-len sản xuất cho Beckman Coulter, Inc., Mỹ | Ai-len | 4167450
ACC593 | 649 | Chất chuẩn TSH (3rd IS) | ACCESS TSH (3rd IS) CALIBRATORS | Hộp: 6x2.5mL | Beckman Coulter, Inc., Mỹ sản xuất cho Immunotech S.A.S, Pháp | Mỹ | 2545200
ACC592 | 650 | Định lượng TSH (3rd IS) | ACCESS TSH (3rd IS) | Hộp: 2x100test | Beckman Coulter, Inc., Mỹ sản xuất cho Immunotech S.A.S, Pháp | Mỹ | 5086200
ACC591 | 651 | Chất chuẩn hsTnI | ACCESS hsTnI CALIBRATORS | Hộp: 3x1.5mL+4x1mL | Beckman Coulter, Inc., Mỹ sản xuất cho Immunotech S.A.S, Pháp | Mỹ | 2320500
ACC590 | 652 | Định lượng hsTnI | ACCESS hsTnI | Hộp: 2x50test | Beckman Coulter, Inc., Mỹ sản xuất cho Immunotech S.A.S, Pháp | Mỹ | 6858600
ACC589 | 653 | Chất kiểm tra xét nghiệm HCV Ab V3 | Access HCV Ab V3 QC | Hộp: 2x2x3.5mL | Bio-Rad, Pháp | Pháp | 6132000
ACC588 | 654 | Chất chuẩn HCV Ab | Access HCV Ab V3 Calibrators | Hộp: 2x1mL | Bio-Rad, Pháp | Pháp | 4169550
ACC587 | 655 | Định tính HCV Ab | Access HCV Ab V3 | Hộp: 2x50test | Bio-Rad, Pháp | Pháp | 10269000
ACC586 | 656 | Chất kiểm tra xét nghiệm AMH | ACCESS AMH QC | Hộp: 2x2.0mL+2x2.0mL+2x2.0mL | Immunotech S.A.S, Pháp | Pháp | 7594650
ACC585 | 657 | Chất chuẩn AMH | ACCESS AMH CALIBRATORS | Hộp: 6x2mL | Immunotech S.A.S, Pháp | Pháp | 8733900
ACC584 | 658 | Định lượng AMH | ACCESS AMH | Hộp: 2x50test | Beckman Coulter Ireland Inc., Ai-len sản xuất cho Immunotech S.A.S, Pháp | Ai-len | 38510850
ACC583 | 659 | Chất chuẩn 25(OH) Vitamin D (DxI) (toàn phần) | ACCESS 25(OH) VITAMIN D TOTAL CALIBRATORS | Hộp: 6x1.4mL | Beckman Coulter, Inc., Mỹ | Mỹ | 7031850
ACC582 | 660 | Định lượng 25(OH) vitamin D (DxI) (toàn phần) | ACCESS 25(OH) VITAMIN D TOTAL | Hộp: 2x50test | Beckman Coulter, Inc., Mỹ | Mỹ | 16620450
ACC581 | 661 | Chất chuẩn Folate | ACCESS FOLATE CALIBRATORS | Hộp: 6x4mL | Beckman Coulter, Inc., Mỹ | Mỹ | 6012300
ACC580 | 662 | Định lượng Folate | ACCESS FOLATE | Hộp: 2x50test | Beckman Coulter, Inc., Mỹ | Mỹ | 3481800
ACC579 | 663 | Chất chuẩn Total βhCG (5th IS) | ACCESS TOTAL βhCG (5th IS) CALIBRATORS | Hộp: 6x4mL | Beckman Coulter, Inc., Mỹ | Mỹ | 3178350
ACC578 | 664 | Định lượng total βhCG | ACCESS TOTAL βhCG (5th IS) | Hộp: 2x50test | Beckman Coulter, Inc., Mỹ | Mỹ | 4452000
ACC577 | 665 | Chất kiểm tra xét nghiệm HIV combo V2 | Access HIV combo V2 QC | Hộp: 2x4.4mL+2x4.4mL+2x4.4mL | Bio-Rad, Pháp | Pháp | 4541250
ACC576 | 666 | Chất chuẩn HIV Combo V2 | Access HIV combo V2 Calibrators | Hộp: 2x1.7ml | Bio-Rad, Pháp | Pháp | 3986850
ACC575 | 667 | Bán định lượng HIV (Ag/Ab) | Access HIV combo V2 | Hộp: 2x100test | Bio-Rad, Pháp | Pháp | 14259000
ACC574 | 668 | Chất kiểm tra xét nghiệm Hybritech p2PSA | ACCESS HYBRITECH p2PSA QC | Hộp: 1x5.0mL+1x5.0mL+1x5.0mL | Beckman Coulter, Inc., Mỹ | Mỹ | 6330450
ACC573 | 669 | Chất chuẩn Hybritech p2PSA | ACCESS HYBRITECH p2PSA CALIBRATORS | Hộp: 7x2.1mL | Beckman Coulter, Inc., Mỹ | Mỹ | 15822450
ACC572 | 670 | Định lượng p2PSA | ACCESS HYBRITECH p2PSA | Hộp: 2x50test | Beckman Coulter, Inc., Mỹ | Mỹ | 44306850
ACC571 | 671 | Chất kiểm tra xét nghiệm SHBG | ACCESS SHBG QC | Hộp: 3x2mL+3x2mL | Immunotech S.A.S, Pháp sản xuất cho Beckman Coulter, Inc., Mỹ | Pháp | 12628350
ACC570 | 672 | Chất chuẩn SHBG | ACCESS SHBG CALIBRATORS | Hộp: 6x1mL | Immunotech S.A.S, Pháp sản xuất cho Beckman Coulter, Inc., Mỹ | Pháp | 10300500
ACC569 | 673 | Định lượng SHBG | ACCESS SHBG | Hộp: 2x50test | Beckman Coulter, Inc., Mỹ | Mỹ | 17943450
ACC568 | 674 | Chất kiểm tra xét nghiệm PAPP-A | Access PAPP-A QC | Hộp: 2x2.5mL+2x2.5mL+2x2.5mL | Beckman Coulter, Inc., Mỹ sản xuất cho Immunotech S.A.S, Pháp | Mỹ | 8489250
ACC567 | 675 | Chất chuẩn PAPP-A | Access PAPP-A Calibrators | Hộp: 6x1mL | Beckman Coulter, Inc., Mỹ sản xuất cho Immunotech S.A.S, Pháp | Mỹ | 12422550
ACC566 | 676 | Định lượng PAPP-A | Access PAPP-A | Hộp: 2x50test | Beckman Coulter, Inc., Mỹ sản xuất cho Immunotech S.A.S, Pháp | Mỹ | 11031300
ACC565 | 677 | Chất kiểm tra xét nghiệm CMV IgM | ACCESS CMV IgM QC | Hộp: 3x2.5mL+3x2.5mL | Bio-Rad, Pháp sản xuất cho Beckman Coulter, Inc., Mỹ | Pháp | 11186700
ACC564 | 678 | Chất chuẩn CMV IgM | ACCESS CMV IgM CALIBRATORS | Hộp: 2x1mL | Bio-Rad, Pháp sản xuất cho Beckman Coulter, Inc., Mỹ | Pháp | 6712650
ACC563 | 679 | Định tính CMV IgM | ACCESS CMV IgM | Hộp: 2x50test | Bio-Rad, Pháp sản xuất cho Beckman Coulter, Inc., Mỹ | Pháp | 14701050
ACC562 | 680 | Chất kiểm tra xét nghiệm CMV IgG | ACCESS CMV IgG QC | Hộp: 3x2.5mL+3x2.5mL | Bio-Rad, Pháp sản xuất cho Beckman Coulter, Inc., Mỹ | Pháp | 11076450
ACC561 | 681 | Chất chuẩn CMV IgG | ACCESS CMV IgG CALIBRATORS | Hộp: 6x1mL | Bio-Rad, Pháp sản xuất cho Beckman Coulter, Inc., Mỹ | Pháp | 14202300
ACC560 | 682 | Bán định lượng CMV IgG | ACCESS CMV IgG | Hộp: 2x50test | Bio-Rad, Pháp sản xuất cho Beckman Coulter, Inc., Mỹ | Pháp | 11083800
ACC559 | 683 | Chất kiểm tra xét nghiệm Inhibin A | ACCESS INHIBIN A QC | Hộp: 2x2.5mL+2x2.5mL+2x2.5mL | Beckman Coulter, Inc., Mỹ | Mỹ | 6657000
ACC558 | 684 | Chất chuẩn Inhibin A | ACCESS INHIBIN A CALIBRATORS | Hộp: 7x2.5mL | Beckman Coulter, Inc., Mỹ | Mỹ | 8851500
ACC557 | 685 | Định lượng Inhibin A | ACCESS INHIBIN A | Hộp: 2x50test | Beckman Coulter, Inc., Mỹ | Mỹ | 13282500
ACC556 | 686 | Chất chuẩn Thyroglobulin Antibody II | ACCESS THYROGLOBULIN ANTIBODY II CALIBRATORS | Hộp: 1x4mL+5x2.5mL | Beckman Coulter, Inc., Mỹ | Mỹ | 9494100
ACC555 | 687 | Định lượng Thyroglobulin Ab | ACCESS THYROGLOBULIN ANTIBODY II | Hộp: 2x50test | Beckman Coulter, Inc., Mỹ | Mỹ | 7278600
ACC554 | 688 | Chất kiểm tra xét nghiệm sTfR mức 2 & 3 | ACCESS sTfR QC2 and QC3 | Hộp: 2x2.5mL+2x2.5mL | Beckman Coulter, Inc., Mỹ | Mỹ | 27197100
ACC553 | 689 | Chất kiểm tra xét nghiệm sTfR mức 1 | ACCESS sTfR QC1 | Hộp: 2x2.5mL | Beckman Coulter, Inc., Mỹ | Mỹ | 6321000
ACC552 | 690 | Chất chuẩn sTfR | ACCESS sTfR CALIBRATORS | Hộp: 1x4mL+5x2.5mL | Beckman Coulter, Inc., Mỹ | Mỹ | 8290800
ACC551 | 691 | Định lượng sTfR | ACCESS sTfR | Hộp: 2x50test | Beckman Coulter, Inc., Mỹ | Mỹ | 16158450
ACC550 | 692 | Chất kiểm tra xét nghiệm Toxo IgG | ACCESS TOXO IgG QC | Hộp: 3x2.5mL+3x2.5mL | Bio-Rad, Pháp sản xuất cho Beckman Coulter, Inc., Mỹ | Pháp | 6203400
ACC549 | 693 | Chất chuẩn Toxo IgG | ACCESS TOXO IgG CALIBRATORS | Hộp: 6x1mL | Bio-Rad, Pháp sản xuất cho Beckman Coulter, Inc., Mỹ | Pháp | 7974750
ACC548 | 694 | Định tính và định lượng TOXO IgG | ACCESS TOXO IgG | Hộp: 2x50test | Bio-Rad, Pháp sản xuất cho Beckman Coulter, Inc., Mỹ | Pháp | 4034100
ACC547 | 695 | Chất kiểm tra xét nghiệm HBs Ab | ACCESS HBs Ab QC | Hộp: 3x3.5ml+3x3.5ml | Bio-Rad, Pháp sản xuất cho Beckman Coulter, Inc., Mỹ | Pháp | 10175550
ACC546 | 696 | Chất chuẩn HBs Ab | ACCESS HBs Ab CALIBRATORS | Hộp: 6x2.5mL | Bio-Rad, Pháp sản xuất cho Beckman Coulter, Inc., Mỹ | Pháp | 13359150
ACC545 | 697 | Định lượng HBs Ab | ACCESS HBs Ab | Hộp: 2x50test | Bio-Rad, Pháp sản xuất cho Beckman Coulter, Inc., Mỹ | Pháp | 8750700
ACC544 | 698 | Chất kiểm tra xét nghiệm HBs Ag | ACCESS HBs Ag QC | Hộp: 3x4mL+3x4mL | Bio-Rad, Pháp sản xuất cho Beckman Coulter, Inc., Mỹ | Pháp | 6361950
ACC543 | 699 | Chất chuẩn HBs Ag | ACCESS HBs Ag CALIBRATORS | Hộp: 1x2.7mL+1x2.7mL | Bio-Rad, Pháp sản xuất cho Beckman Coulter, Inc., Mỹ | Pháp | 5569200
ACC542 | 700 | Phát hiện HBs Ag | ACCESS HBs Ag | Hộp: 2x50test | Bio-Rad, Pháp sản xuất cho Beckman Coulter, Inc., Mỹ | Pháp | 4256700
ACC541 | 701 | Định lượng iPTH | ACCESS INTACT PTH (iPTH) | Hộp: 2x50test | Beckman Coulter, Inc., Mỹ | Mỹ | 8071350
ACC540 | 702 | Chất chuẩn iPTH | ACCESS INTACT PTH (iPTH) CALIBRATORS | Hộp: 2x4mL+6x1mL | Immunotech S.A.S, Pháp sản xuất cho Beckman Coulter, Inc., Mỹ | Pháp | 6457500
ACC539 | 703 | Chất kiểm tra xét nghiệm IL-6 | ACCESS IL-6 QC | Hộp: 2x2.5mL+2x2.5mL+2x2.5mL | Beckman Coulter, Inc., Mỹ | Mỹ | 7067550
ACC538 | 704 | Chất chuẩn IL-6 | ACCESS IL-6 CALIBRATORS | Hộp: 1x4mL+5x2.5mL | Beckman Coulter, Inc., Mỹ | Mỹ | 7067550
ACC537 | 705 | Định lượng IL-6 (Interleukin 6) | ACCESS IL-6 | Hộp: 2x50test | Beckman Coulter, Inc., Mỹ | Mỹ | 19249650
ACC536 | 706 | Chất chuẩn EPO | ACCESS EPO CALIBRATORS | Hộp: 1x10mL+5x2.5mL | Beckman Coulter, Inc., Mỹ | Mỹ | 6899550
ACC535 | 707 | Định lượng EPO | ACCESS EPO | Hộp: 2x50test | Beckman Coulter, Inc., Mỹ | Mỹ | 9810150
ACC534 | 708 | Chất chuẩn Free T3 | ACCESS FREE T3 CALIBRATORS | Hộp: 6x2.5mL | Immunotech S.A.S, Pháp sản xuất cho Beckman Coulter, Inc., Mỹ | Pháp | 4450950
ACC533 | 709 | Định lượng Free T3 | ACCESS FREE T3 | Hộp: 2x50test | Beckman Coulter, Inc., Mỹ | Mỹ | 3815700
ACC532 | 710 | Chất chuẩn TPO Antibody | ACCESS TPO ANTIBODY CALIBRATORS | Hộp: 6x2mL | Immunotech S.A.S, Pháp sản xuất cho Beckman Coulter, Inc., Mỹ | Pháp | 8543850
ACC531 | 711 | Định lượng TPO Ab | ACCESS TPO ANTIBODY | Hộp: 2x50test | Beckman Coulter, Inc., Mỹ | Mỹ | 8859900
ACC530 | 712 | Chất chuẩn DHEA-S | ACCESS DHEA-S CALIBRATORS | Hộp: 6x2mL | Beckman Coulter, Inc., Mỹ | Mỹ | 4319700
ACC529 | 713 | Định lượng DHEA-S | ACCESS DHEA-S | Hộp: 2x50test | Beckman Coulter, Inc., Mỹ | Mỹ | 6979350
ACC528 | 714 | Chất chuẩn Myoglobin | ACCESS MYOGLOBIN CALIBRATORS | Hộp: 6x1mL | Beckman Coulter, Inc., Mỹ | Mỹ | 3797850
ACC527 | 715 | Định lượng Myoglobin | ACCESS MYOGLOBIN | Hộp: 2x50test | Beckman Coulter, Inc., Mỹ | Mỹ | 3164700
ACC526 | 716 | Chất kiểm tra xét nghiệm Intrinsic Factor Ab | ACCESS INTRINSIC FACTOR Ab QC | Hộp: 3x4mL+3x4mL | Beckman Coulter, Inc., Mỹ | Mỹ | 9494100
ACC525 | 717 | Chất chuẩn Intrinsic Factor Ab | ACCESS INTRINSIC FACTOR Ab CALIBRATORS | Hộp: 2x4mL | Beckman Coulter, Inc., Mỹ | Mỹ | 12663000
ACC524 | 718 | Phát hiện Intrinsic Factor Ab | ACCESS INTRINSIC FACTOR Ab | Hộp: 2x50test | Beckman Coulter, Inc., Mỹ | Mỹ | 18989250
ACC523 | 719 | Chất chuẩn CA 19-9 | ACCESS GI MONITOR CALIBRATORS | Hộp: 6x2.5mL | Beckman Coulter, Inc., Mỹ | Mỹ | 7863450
ACC522 | 720 | Định lượng CA 19-9 | ACCESS GI MONITOR | Hộp: 2x50test | Beckman Coulter, Inc., Mỹ | Mỹ | 9390150
ACC521 | 721 | Chất chuẩn CA 15-3 | ACCESS BR MONITOR CALIBRATORS | Hộp: 6x1.5mL | Beckman Coulter, Inc., Mỹ | Mỹ | 6712650
ACC520 | 722 | Định lượng CA 15-3 | ACCESS BR MONITOR | Hộp: 2x50test | Beckman Coulter, Inc., Mỹ | Mỹ | 9390150
ACC519 | 723 | Chất chuẩn CA 125 | ACCESS OV MONITOR CALIBRATORS | Hộp: 6x2.5mL | Beckman Coulter, Inc., Mỹ | Mỹ | 5114550
ACC518 | 724 | Định lượng CA 125 | ACCESS OV MONITOR | Hộp: 2x50test | Beckman Coulter, Inc., Mỹ | Mỹ | 9219000
ACC517 | 725 | Chất kiểm tra xét nghiệm Ostase | ACCESS OSTASE QC | Hộp: 1x4mL+1x4mL | Beckman Coulter, Inc., Mỹ | Mỹ | 5071500
ACC516 | 726 | Chất chuẩn Ostase | ACCESS OSTASE CALIBRATORS | Hộp: 6x2.5mL | Beckman Coulter, Inc., Mỹ | Mỹ | 6321000
ACC515 | 727 | Định lượng Ostate | ACCESS OSTASE | Hộp: 2x50test | Beckman Coulter, Inc., Mỹ | Mỹ | 5691000
ACC514 | 728 | Chất chuẩn Hybritech Free PSA | ACCESS HYBRITECH free PSA CALIBRATORS | Hộp: 1x5mL+5x2.5mL | Beckman Coulter, Inc., Mỹ | Mỹ | 3797850
ACC513 | 729 | Định lượng Free PSA | ACCESS HYBRITECH free PSA | Hộp: 2x50test | Beckman Coulter, Inc., Mỹ | Mỹ | 8815800
ACC512 | 730 | Chất chuẩn Hybritech PSA | ACCESS HYBRITECH PSA CALIBRATORS | Hộp: 6x2.5mL | Beckman Coulter, Inc., Mỹ | Mỹ | 2875950
ACC511 | 731 | Định lượng total PSA | ACCESS HYBRITECH PSA | Hộp: 2x50test | Beckman Coulter, Inc., Mỹ | Mỹ | 5752950
ACC510 | 732 | Chất kiểm tra xét nghiệm Toxo IgM II | ACCESS TOXO IgM II QC | Hộp: 3x3.5mL+3x3.5mL | Bio-Rad, Pháp sản xuất cho Beckman Coulter, Inc., Mỹ | Pháp | 9494100
ACC509 | 733 | Chất chuẩn Toxo IgM II | ACCESS TOXO IgM II CALIBRATORS | Hộp: 2x1.5mL | Bio-Rad, Pháp sản xuất cho Beckman Coulter, Inc., Mỹ | Pháp | 5696250
ACC508 | 734 | Định tính Toxo IgM | ACCESS TOXO IgM II | Hộp: 2x50test | Bio-Rad, Pháp sản xuất cho Beckman Coulter, Inc., Mỹ | Pháp | 9107700
ACC507 | 735 | Chất kiểm tra xét nghiệm Rubella IgM | ACCESS RUBELLA IgM QC | Hộp: 3x2.5ml+3x2.5ml | Bio-Rad, Pháp sản xuất cho Beckman Coulter, Inc., Mỹ | Pháp | 11449200
ACC506 | 736 | Chất chuẩn Rubella IgM | ACCESS RUBELLA IgM CALIBRATORS | Hộp: 4x1mL | Bio-Rad, Pháp sản xuất cho Beckman Coulter, Inc., Mỹ | Pháp | 10685850
ACC505 | 737 | Định tính Rubella IgM | ACCESS RUBELLA IgM | Hộp: 2x50test | Bio-Rad, Pháp sản xuất cho Beckman Coulter, Inc., Mỹ | Pháp | 9922500
ACC504 | 738 | Chất kiểm tra xét nghiệm Rubella IgG | ACCESS RUBELLA IgG QC | Hộp: 3x2.5ml+3x2.5ml | Bio-Rad, Pháp sản xuất cho Beckman Coulter, Inc., Mỹ | Pháp | 7124250
ACC503 | 739 | Chất chuẩn Rubella IgG | ACCESS RUBELLA IgG CALIBRATORS | Hộp: 6x1mL | Bio-Rad, Pháp sản xuất cho Beckman Coulter, Inc., Mỹ | Pháp | 5820150
ACC502 | 740 | Định tính và định lượng Rubella IgG | ACCESS RUBELLA IgG | Hộp: 2x50test | Bio-Rad, Pháp sản xuất cho Beckman Coulter, Inc., Mỹ | Pháp | 5819100
ACC501 | 741 | Chất kiểm tra xét nghiệm HBc IgM | ACCESS HBc IgM QC | Hộp: 3x2.5mL+3x2.5mL | Bio-Rad, Pháp sản xuất cho Beckman Coulter, Inc., Mỹ | Pháp | 13174350
ACC500 | 742 | Chất chuẩn HBc IgM | ACCESS HBc IgM CALIBRATORS | Hộp: 2x1mL | Bio-Rad, Pháp sản xuất cho Beckman Coulter, Inc., Mỹ | Pháp | 7124250
ACC499 | 743 | Phát hiện HBc IgM | ACCESS HBc IgM | Hộp: 2x50test | Bio-Rad, Pháp sản xuất cho Beckman Coulter, Inc., Mỹ | Pháp | 9151800
ACC498 | 744 | Chất kiểm tra xét nghiệm HBc Ab | Access HBc Ab QC | Hộp: 3x2mL+3x2mL | Bio-Rad, Pháp sản xuất cho Beckman Coulter, Inc., Mỹ | Pháp | 8904000
ACC497 | 745 | Chất chuẩn HBc Ab | Access HBc Ab Calibrators | Hộp: 1x1mL+1x1mL | Bio-Rad, Pháp sản xuất cho Beckman Coulter, Inc., Mỹ | Pháp | 6361950
ACC496 | 746 | Phát hiện HBc Ab | Access HBc Ab | Hộp: 2x50test | Bio-Rad, Pháp sản xuất cho Beckman Coulter, Inc., Mỹ | Pháp | 9149700
ACC495 | 747 | Chất kiểm tra xét nghiệm HAV IgM | ACCESS HAV IgM QC | Hộp: 3x2.5mL+3x2.5mL | Bio-Rad, Pháp sản xuất cho Beckman Coulter, Inc., Mỹ | Pháp | 9494100
ACC494 | 748 | Chất chuẩn HAV IgM | ACCESS HAV IgM CALIBRATORS | Hộp: 1x1mL+1x1mL | Bio-Rad, Pháp sản xuất cho Beckman Coulter, Inc., Mỹ | Pháp | 8228850
ACC493 | 749 | Phát hiện HAV IgM | ACCESS HAV IgM | Hộp: 2x50test | Bio-Rad, Pháp sản xuất cho Beckman Coulter, Inc., Mỹ | Pháp | 13840050
ACC492 | 750 | Chất kiểm tra xét nghiệm HAV Ab | ACCESS HAV Ab QC | Hộp: 3x3.5mL+3x3.5mL | Bio-Rad, Pháp sản xuất cho Beckman Coulter, Inc., Mỹ | Pháp | 11392500
ACC491 | 751 | Chất chuẩn HAV Ab | ACCESS HAV Ab CALIBRATORS | Hộp: 5x2mL | Bio-Rad, Pháp sản xuất cho Beckman Coulter, Inc., Mỹ | Pháp | 13933500
ACC490 | 752 | Định lượng HAV Ab | ACCESS HAV Ab | Hộp: 2x50test | Bio-Rad, Pháp sản xuất cho Beckman Coulter, Inc., Mỹ | Pháp | 12359550
ACC489 | 753 | Chất chuẩn Free T4 | ACCESS FREE T4 CALIBRATORS | Hộp: 6x2.5mL | Beckman Coulter, Inc., Mỹ | Mỹ | 3178350
ACC488 | 754 | Định lượng Free T4 | ACCESS FREE T4 | Hộp: 2x50test | Beckman Coulter, Inc., Mỹ | Mỹ | 2545200
ACC487 | 755 | Chất chuẩn Thyroglobulin | ACCESS THYROGLOBULIN CALIBRATORS | Hộp: 6x2mL | Beckman Coulter, Inc., Mỹ | Mỹ | 9178050
ACC486 | 756 | Định lượng Thyroglobulin | ACCESS THYROGLOBULIN | Hộp: 2x50test | Beckman Coulter, Inc., Mỹ | Mỹ | 9178050
ACC485 | 757 | Chất chuẩn Total T3 | ACCESS TOTAL T3 CALIBRATORS | Hộp: 6x4mL | Beckman Coulter, Inc., Mỹ | Mỹ | 4113900
ACC484 | 758 | Định lượng Total T3 | ACCESS TOTAL T3 | Hộp: 2x50test | Beckman Coulter, Inc., Mỹ | Mỹ | 3163650
ACC483 | 759 | Chất chuẩn Thyroid Uptake | ACCESS THYROID UPTAKE CALIBRATORS | Hộp: 6x1mL | Beckman Coulter, Inc., Mỹ | Mỹ | 4315500
ACC482 | 760 | Đánh giá khả năng gắn thyroxine | ACCESS THYROID UPTAKE | Hộp: 2x50test | Beckman Coulter, Inc., Mỹ | Mỹ | 2541000
ACC481 | 761 | Chất chuẩn Total T4 | ACCESS TOTAL T4 CALIBRATORS | Hộp: 6x4mL | Beckman Coulter, Inc., Mỹ | Mỹ | 3297000
ACC480 | 762 | Định lượng Total T4 | ACCESS TOTAL T4 | Hộp: 2x50test | Beckman Coulter, Inc., Mỹ | Mỹ | 2659650
ACC479 | 763 | Chất chuẩn Digoxin | ACCESS DIGOXIN CALIBRATORS | Hộp: 6x4mL | Beckman Coulter, Inc., Mỹ | Mỹ | 5380200
ACC478 | 764 | Định lượng Digoxin | ACCESS DIGOXIN | Hộp: 2x50test | Beckman Coulter, Inc., Mỹ | Mỹ | 3481800
ACC477 | 765 | Chất chuẩn Cortisol | ACCESS CORTISOL CALIBRATORS | Hộp: 6x4mL | Beckman Coulter, Inc., Mỹ | Mỹ | 3407250
ACC476 | 766 | Định lượng Cortisol | ACCESS CORTISOL | Hộp: 2x50test | Beckman Coulter, Inc., Mỹ | Mỹ | 3195150
ACC475 | 767 | Chất chuẩn Ultrasensitive hGH | ACCESS ULTRASENSITIVE hGH CALIBRATORS | Hộp: 6x2mL | Beckman Coulter, Inc., Mỹ | Mỹ | 8543850
ACC474 | 768 | Định lượng Ultrasensitive hGH | ACCESS ULTRASENSITIVE hGH | Hộp: 2x50test | Beckman Coulter, Inc., Mỹ | Mỹ | 15978900
ACC473 | 769 | Chất chuẩn Unconjugated Estriol | ACCESS UNCONJUGATED ESTRIOL CALIBRATORS | Hộp: 1x4mL+6x2.5mL | Beckman Coulter, Inc., Mỹ | Mỹ | 8733900
ACC472 | 770 | Định lượng Unconjugated Estriol | ACCESS UNCONJUGATED ESTRIOL | Hộp: 2x50test | Beckman Coulter, Inc., Mỹ | Mỹ | 3797850
ACC471 | 771 | Chất chuẩn Testosterone | ACCESS TESTOSTERONE CALIBRATORS | Hộp: 6x2.5mL | Beckman Coulter, Inc., Mỹ | Mỹ | 3835650
ACC470 | 772 | Định lượng Testosterone | ACCESS TESTOSTERONE | Hộp: 2x50test | Beckman Coulter, Inc., Mỹ | Mỹ | 4474050
ACC469 | 773 | Chất chuẩn Progesterone | ACCESS PROGESTERONE CALIBRATORS | Hộp: 1x4mL+5x2.5mL | Beckman Coulter, Inc., Mỹ | Mỹ | 3797850
ACC468 | 774 | Định lượng Progesterone | ACCESS PROGESTERONE | Hộp: 2x50test | Beckman Coulter, Inc., Mỹ | Mỹ | 3797850
ACC467 | 775 | Chất chuẩn Sensitive Estradiol | ACCESS SENSITIVE ESTRADIOL CALIBRATORS | Hộp: 4mL+5x2mL | Immunotech S.A.S, Pháp sản xuất cho Beckman Coulter, Inc., Mỹ | Pháp | 4167450
ACC466 | 776 | Định lượng Sensitive Estradiol | ACCESS SENSITIVE ESTRADIOL | Hộp: 2x50test | Beckman Coulter Ireland Inc., Ai-len sản xuất cho Beckman Coulter, Inc., Mỹ | Ai-len | 4167450
ACC465 | 777 | Chất chuẩn Prolactin | ACCESS PROLACTIN CALIBRATORS | Hộp: 1x4mL+5x2.5mL | Beckman Coulter, Inc., Mỹ | Mỹ | 5380200
ACC464 | 778 | Định lượng Prolactin | ACCESS PROLACTIN | Hộp: 2x50test | Beckman Coulter, Inc., Mỹ | Mỹ | 3797850
ACC463 | 779 | Chất chuẩn hFSH | ACCESS hFSH CALIBRATORS | Hộp: 6x4mL | Beckman Coulter, Inc., Mỹ | Mỹ | 4154850
ACC462 | 780 | Định lượng hFSH | ACCESS hFSH | Hộp: 2x50test | Beckman Coulter, Inc., Mỹ | Mỹ | 3835650
ACC461 | 781 | Chất chuẩn hLH | ACCESS hLH CALIBRATORS | Hộp: 6x4mL | Beckman Coulter, Inc., Mỹ | Mỹ | 3516450
ACC460 | 782 | Định lượng hLH | ACCESS hLH | Hộp: 2x50test | Beckman Coulter, Inc., Mỹ | Mỹ | 3835650
ACC459 | 783 | Chất chuẩn Ultrasensitive Insulin | ACCESS ULTRASENSITIVE INSULIN CALIBRATORS | Hộp: 6x2mL | Beckman Coulter, Inc., Mỹ | Mỹ | 5442150
ACC458 | 784 | Định lượng Ultrasensitive Insulin | ACCESS ULTRASENSITIVE INSULIN | Hộp: 2x50test | Beckman Coulter, Inc., Mỹ | Mỹ | 4429950
ACC457 | 785 | Chất chuẩn AFP | ACCESS AFP CALIBRATORS | Hộp: 7x2.5mL | Beckman Coulter, Inc., Mỹ | Mỹ | 3195150
ACC456 | 786 | Định lượng AFP | ACCESS AFP | Hộp: 2x50test | Beckman Coulter, Inc., Mỹ | Mỹ | 4793250
ACC455 | 787 | Chất chuẩn CEA | ACCESS CEA CALIBRATORS | Hộp: 6x2.5mL | Bio-Rad, Pháp sản xuất cho Beckman Coulter, Inc., Mỹ | Pháp | 4793250
ACC454 | 788 | Định lượng CEA | ACCESS CEA | Hộp: 2x50test | Bio-Rad, Pháp sản xuất cho Beckman Coulter, Inc., Mỹ | Pháp | 6960450
ACC453 | 789 | Chất chuẩn Vitamin B12 | ACCESS VITAMIN B12 CALIBRATORS | Hộp: 6x4mL | Beckman Coulter, Inc., Mỹ | Mỹ | 2847600
ACC452 | 790 | Định lượng Vitamin B12 | ACCESS VITAMIN B12 | Hộp: 2x50test | Beckman Coulter, Inc., Mỹ | Mỹ | 3797850
920005 | 791 | Ống chiết QC | 9202 TUBES AND CAPS FOR CONTROLS (20) | Hộp /20 ống | Sebia | Pháp | 2309698
478009 | 792 | Hóa chất kiểm chuẩn điện di định danh miễn dịch | 4788 IT / IF CONTROL | Hộp/ 1 lọ đông khô ( 1-ml sau khi pha) | Sebia | Pháp | 3229815
478008 | 793 | Hóa chất kiểm chuẩn điện di Protein mức tăng Gamma | 4787 HYPERGAMMA CONTROL (5) | Hộp/ 5 lọ đông khô (5 x 1-ml sau pha) | Sebia | Pháp | 6526410
478007 | 794 | Hóa chất kiểm chuẩn điện di Protein mức bình thường | 4785 NORMAL CONTROL (5) | Hộp/ 5 lọ đông khô (5 x 1-ml sau pha) | Sebia | Pháp | 2416769
477006 | 795 | Hóa chất kiểm chuẩn HbA2 bệnh lý | 4779 PATHOLOGICAL Hb A2 CONTROL | Hộp/ 1 lọ đông khô (1 x 1.6-ml sau pha) | Sebia | Pháp | 5278959
477005 | 796 | Hóa chất kiểm chuẩn HbA2 bình thường | 4778 NORMAL Hb A2 CONTROL (5) | Hộp/ 5 lọ đông khô ( 5 x 1.6-ml sau pha) | Sebia | Pháp | 18278799
476004 | 797 | Kiểm chuẩn điện di mao quản HbA1c | 4767 MULTI-SYSTEM HbA1c CAPILLARY CONTRO | Hộp/ 10 x 2 lọ đông khô (10 x 2 x 0.75-ml sau hoàn nguyên) | Sebia | Pháp | 24580000
475003 | 798 | Hóa chất hiệu chuẩn điện di mao quản HbA1c | 4755 Hb A1c CAPILLARY CALIBRATORS (2) | Hộp/ 2 lọ đông khô (2 x 1 x 0.6-ml sau hoàn nguyên) | Sebia | Pháp | 7683930
386004 | 799 | Cóng đo từ xét nghiệm đông máu cho máy tự động | 38669 STA CUVETTES | Thùng/ 6 x 1000 cái | DIAGNOSTICA STAGO S.A.S | Pháp | 57312470
274003 | 800 | Thanh khuấy từ cho xét nghiệm PT trên máy đông máu tự động | 27425 WHITE STIRRING BAR (2X7) | Gói/1 Cái | DIAGNOSTICA STAGO S.A.S | Pháp | 920086
266003 | 801 | Thanh khuấy từ cho xét nghiệm aPTT trên máy đông máu tự động | 26674 RED STIRRING BAR 3,2X12,7 | Gói/ 1 Cái | DIAGNOSTICA STAGO S.A.S | Pháp | 1058508
260002 | 802 | Hóa chất điện di mao quản định danh miễn dịch (cho 8/12 đầu di) | 2600 CAPI 3 IMMUNOTYPING | Hộp/ 1 x 60-ml dung dịch pha loãng mẫu, 1 x 1 x 1.2-ml dung dịch ELP, 5 x 1 x 1.2-ml dung dịch kháng huyết thanh | Sebia | Pháp | 39021780
258006 | 803 | Khay thải | 2581 CAPI 3 BINS FOR USED REAGENT CUPS | Hộp /5 cái | Sebia | Pháp | 1610178
258005 | 804 | Cốc thuốc thử cho máy điện di mao quản 8/12 đầu di | 2582 CAPI 3 REAGENT CUPS (24 x 14) | Hộp/ 24 x 14 dãy | Sebia | Pháp | 3909249
251004 | 805 | Hóa chất điện di mao quản HbA1c (cho 8/12 đầu di) | 2515 CAPI 3 Hb A1c | Hộp/ 2 x 700-ml dung dịch đệm + 1 x 700-ml dung dịch ly giải | Sebia | Pháp | 34202000
250005 | 806 | Hóa chất điện di mao quản Protein (cho 8/12 đầu di) | 2503 CAPI 3 PROTEIN(E) 6 | Hộp/ (3 x 700 ml) | Sebia | Pháp | 40492053
250004 | 807 | Hóa chất điện di mao quản Hb (cho 8/12 đầu di) | 2507 CAPI 3 HEMOGLOBIN(E) | Hộp/ 2 x 700-ml dung dịch đệm + 1 x 700-ml dung dịch ly giải | Sebia | Pháp | 44634528
228002 | 808 | Cốc thuốc thử dành cho 2 đầu di | 2281 MINICAP REAGENT CUPS/ 125 (3) | Hộp/ 125 dãy | Sebia | Pháp | 7016172
225002 | 809 | Dung dịch rửa kim cho 2/8 đầu di | 2251 MINICAP FLEX PIERCING CAPICLEAN | Hộp/ 1 x 25-ml | Sebia | Pháp | 4276035
224001 | 810 | Dung dịch đệm cho điện di Hb (2 đầu di) | 2247 MINICAP HEMOGLOBIN(E) BUFFER | Hộp/ 1 x 250-ml | Sebia | Pháp | 23850000
220003 | 811 | Hóa chất điện di mao quản Protein (2 đầu di) | 2203 MINICAP PROTEIN(E) 6 | Hộp/ 2 x 250-ml dung dịch đệm, 1 x 25-ml dung dịch rửa | Sebia | Pháp | 31754015
206006 | 812 | Dung dịch rửa kim | 2060 CAPILLARYS 3 CAPICLEAN | Hộp/1 x 25 ml | Sebia | Pháp | 3875355
206005 | 813 | Dung dịch rửa điện di mao quản 8/12 đầu di | 2062 CAPILLARYS 3 WASH SOLUTION (1) | Hộp/1 x 75 ml | Sebia | Pháp | 1203153
205004 | 814 | Dung dịch ly giải cho điện di mao quản huyết sắc tố | 2055 CAPILLARYS HEMOGLOBIN(E) HEMOLYSING | Hộp/ 1 x 700-ml | Sebia | Pháp | 5612748
205003 | 815 | Dung dịch khử khuẩn | 2059 CLEAN PROTECT | Hộp/1 x 5 ml | Sebia | Pháp | 2940435
011004 | 816 | Hóa chất xét nghiệm PT đã hiệu chuẩn sẵn | 01163 STA - NeoPTimal 5 | Hộp/ 6 x 5-ml đông khô + 6 x 5-ml dung dịch đệm | DIAGNOSTICA STAGO S.A.S | Pháp | 2669045
009008 | 817 | Dung dịch khử nhiễm cho các dòng máy phân tích đông máu tự động. | 00975 STA - Desorb U | Hộp/ 24 x 15ml | DIAGNOSTICA STAGO S.A.S | Pháp | 8111985
009007 | 818 | Dung dịch rửa hệ thống được pha sẵn chuẩn hóa cho các dòng máy phân tích đông máu tự động. | 00973 STA - Cleaner Solution | Thùng/6 x 2500-ml | Tcoag Ireland Limited | Ireland | 7570000
008007 | 819 | Cúp chiết hóa chất đông máu | 00802 STA - Microcups | Hộp/100 cái | DIAGNOSTICA STAGO S.A.S | Pháp | 4923488
008006 | 820 | Ống khói bảo quản lọ hóa chất lọ 8 - 15 ml | 00801 STA - maxi Reducer | Hộp/ 100 cái | TCoag Deutschland GmbH | Đức | 5242074
007034 | 821 | Ống khói bảo quản lọ hóa chất lọ 1- 2ml | 00760 STA - MICRO REDUCER | Hộp/100 cái | TCoag Deutschland GmbH | Đức | 7453950
007033 | 822 | Cúp chiết mẫu đông máu | 00741 STA - Microtainer | Hộp/500 cái | DIAGNOSTICA STAGO S.A.S | Pháp | 4750326
007032 | 823 | Hóa chất xét nghiệm yếu tố V Deficient | 00744 STA - Deficient V | Hộp/6 x 1 ml | DIAGNOSTICA STAGO S.A.S | Pháp | 1767022
007031 | 824 | Hóa chất xét nghiệm yếu tố VII Deficient | 00743 STA - Deficient VII | Hộp/6 x 1 ml | DIAGNOSTICA STAGO S.A.S | Pháp | 12840351
007030 | 825 | Hóa chất xét nghiệm yếu tố X Deficient | 00738 STA - Deficient X | Hộp/6 x 1 ml | DIAGNOSTICA STAGO S.A.S | Pháp | 6652861
007029 | 826 | Hóa chất xét nghiệm yếu tố VIII Immunodef | 00728 STA - ImmunoDef VIII | Hộp/6 x 1 ml | DIAGNOSTICA STAGO S.A.S | Pháp | 8270010
007028 | 827 | Hóa chất xét nghiệm yếu tố IX Immunodef | 00734 STA - ImmunoDef IX | Hộp/6 x 1 ml | DIAGNOSTICA STAGO S.A.S | Pháp | 8669204
007027 | 828 | Hóa chất xét nghiệm yếu tố Immunodef XI | 00759 STA - ImmunoDef XI | Hộp/6 x 1 ml | DIAGNOSTICA STAGO S.A.S | Pháp | 19798438
007026 | 829 | Hóa chất xét nghiệm Protein S phương pháp cơ từ | 00746 STA - Staclot Protein S | Hộp/2 x 3 x 1-ml | DIAGNOSTICA STAGO S.A.S | Pháp | 16083636
007025 | 830 | Ống khói bảo quản lọ hóa chất lọ 4 - 6 ml | 00797 STA - mini Reducer | Hộp/ 100 cái | TCoag Deutschland GmbH | Đức | 5242074
006026 | 831 | Hóa chất xét nghiệm thời gian Thrombin | 00611 STA - Thrombin 2 | Hộp/12 x 2 ml | DIAGNOSTICA STAGO S.A.S | Pháp | 3175200
006025 | 832 | Hóa chất xét nghiệm Protein C phương pháp cơ từ | 00671 STA - Stachrom Protein C | Hộp/3 x 2 x 1-ml | DIAGNOSTICA STAGO S.A.S | Pháp | 62434548
006024 | 833 | Huyết tương mẫu người bình thường dạng đông khô dùng cho máy đông máu tự động | 00675 STA - Unicalibrator | Hộp/6 x 1 ml | DIAGNOSTICA STAGO S.A.S | Pháp | 3745421
006023 | 834 | Hóa chất xét nghiệm D-Dimer 2 kháng thể đơn dòng | 00662 STA - Liatest D-Di Plus | Hộp/6 x 5-ml dung dịch đệm + 6 x 6-ml latex | DIAGNOSTICA STAGO S.A.S | Pháp | 47775000
006022 | 835 | Hóa chất xét nghiệm Fibrinogen | 00673 STA - Liquid Fib | Hộp/ 12 x 4ml | DIAGNOSTICA STAGO S.A.S | Pháp | 18425169
006021 | 836 | Nội kiểm đông máu cho các xét nghiệm thường quy và một số xét nghiệm đặc biệt | 00678 STA - System Control N+P | Hộp/ 12 x 2 x 1ml | DIAGNOSTICA STAGO S.A.S | Pháp | 10862586
005018 | 837 | Hỗn hợp huyết tương chứng | 00539 Pool Norm | Hộp/12 x 1 ml | DIAGNOSTICA STAGO S.A.S | Pháp | 5516638
005017 | 838 | Hóa chất xét nghiệm AT III | 00596 STA - Stachrom AT III 3 | Hộp/4 x 3-ml đông khô + 4 x 3-ml cơ chất + 4 x 3-ml dung dịch đệm | DIAGNOSTICA STAGO S.A.S | Pháp | 19062087
005016 | 839 | Chất nội kiểm xét nghiệm D-Dimer (hoặc VWF; PS Free) | 00526 STA - Liatest Control N+P | Hộp/ 12 x 2 x 1ml | DIAGNOSTICA STAGO S.A.S | Pháp | 9577742
005015 | 840 | Hóa chất xét nghiệm APTT | 00597 STA - C.K. Prest 5 | Hộp/ 6 x 5-ml đông khô + 6 x 5-ml dung dịch đệm | DIAGNOSTICA STAGO S.A.S | Pháp | 6319716
003014 | 841 | Hóa chất xét nghiệm yếu tố XII Immunodef | 00315 STA - ImmunoDef XII | Hộp/6 x 1 ml | DIAGNOSTICA STAGO S.A.S | Pháp | 19136840
003013 | 842 | Dung dịch pha loãng mẫu đông máu | 00360 STA - Owren-Koller | Hộp/ 24 x 15ml | DIAGNOSTICA STAGO S.A.S | Pháp | 3561283
003012 | 843 | Dung dịch lỏng Canxi Clorua 0.025 M dùng cho các xét nghiệm đông máu | 00367 STA - CaCl2 0.025M | Hộp/ 24 x 15ml | DIAGNOSTICA STAGO S.A.S | Pháp | 3284019