## Phu luc 1 - Hang hoa
PHỤ LỤC 01
DANH MỤC HÀNG HÓA YÊU CẦU BÁO GIÁ
(Đính kèm Yêu cầu Báo giá ngày tháng năm 2024)
Lô | Mã BVNT | STT | Danh mục hàng hóa | Tính năng, thông số kỹ thuật và các thông tin liên quan về kỹ thuật | Đơn vị tính | Quy cách tham khảo | Số lượng dự kiến
(0) | (1) | (2) | (4) | (3) | (5) | (6) | (7)
Lô 1 | HCTM-001 | 1 | Hóa chất xét nghiệm khí máu động mạch
Lô 1 | HCTM-002 | 2 | Hoá chất chạy mẫu có Lactace 400 test | Measurement Cartridge Lac 400 Test | Hộp | 400 Test/ Hộp | 80
Lô 1 | HCTM-003 | 3 | Hoá chất rửa thải toàn bộ | Wash/Waste Cartridge (4) | Hộp | 4 Bộ/ Hộp | 80
Lô 1 | HCTM-004 | 4 | Hóa chất kiểm chuẩn mức 1 | Rapid QC Complete Level 1 | Hộp | 30 Lọ/ Hộp | 25
Lô 1 | HCTM-005 | 5 | Hóa chất kiểm chuẩn mức 2 | Rapid QC Complete Level 2 | Hộp | 30 Lọ/ Hộp | 25
Lô 1 | HCTM-006 | 6 | Hóa chất kiểm chuẩn mức 3 | Rapid QC Complete Level 3 | Hộp | 30 Lọ/ Hộp | 25
Lô 1 | HCTM-007 | 7 | Bơm tiêm khí máu động mạch 1ml có kim tráng sẵn Li/Zn Heparin “A-line 1cc syringe 25u BH” | Bơm tiêm khí máu động mạch 1ml có kim tráng sẵn Li/Zn Heparin “A-line 1cc syringe 25u BH” | Chiếc | 100 Chiếc /thùng | 10000
Lô 2 | HCTM-008 | 8 | Hóa chất cho máy xét nghiệm điện di: CAPILARRYS 3 OCTA hoặc tương đương
Lô 2 | HCTM-009 | 9 | Cốc thuốc thử cho máy điện di mao quản 8/12 đầu di | REAGENT CUPS (24 x 14) | Hộp | Hộp/ 24 x 14 dãy | 40
Lô 2 | HCTM-010 | 10 | Dung dịch rửa điện di mao quản 8/12 đầu di | CAPILLARYS 3 WASH SOLUTION (1) | Hộp | Hộp/1 x 75 ml | 50
Lô 2 | HCTM-011 | 11 | Dung dịch khử khuẩn | CLEAN PROTECT | Hộp | Hộp/1 x 5 ml | 10
Lô 2 | HCTM-012 | 12 | Dung dịch rửa kim | CAPILLARYS 3 CAPICLEAN | Hộp | Hộp/1 x 25 ml | 10
Lô 2 | HCTM-013 | 13 | Ống chiết QC | TUBES AND CAPS FOR CONTROLS (20) | Hộp | Hộp /20 ống | 24
Lô 2 | HCTM-014 | 14 | Khay thải | CAPI 3 BINS FOR USED REAGENT CUPS | Hộp | Hộp /5 cái | 10
Lô 2 | HCTM-015 | 15 | Hóa chất điện di mao quản Hb (cho 8/12 đầu di) | CAPI 3 HEMOGLOBIN(E) | Hộp | Hộp/ 2 x 700-ml dung dịch đệm + 1 x 700-ml dung dịch ly giải | 36
Lô 2 | HCTM-016 | 16 | Hóa chất kiểm chuẩn HbA2 bình thường | NORMAL Hb A2 CONTROL (5) | Hộp | Hộp/ 5 lọ đông khô ( 5 x 1.6-ml sau pha) | 15
Lô 2 | HCTM-017 | 17 | Hóa chất điện di mao quản Protein (cho 8/12 đầu di) | CAPI 3 PROTEIN(E) 6 | Hộp | Hộp/ (3 x 700 ml) | 50
Lô 2 | HCTM-018 | 18 | Hóa chất kiểm chuẩn điện di Protein mức bình thường | NORMAL CONTROL (5) | Hộp | Hộp/ 5 lọ đông khô (5 x 1-ml sau pha) | 15
Lô 2 | HCTM-019 | 19 | Hóa chất kiểm chuẩn HbA2 bệnh lý | PATHOLOGICAL Hb A2 CONTROL | Hộp | Hộp/ 1 lọ đông khô (1 x 1.6-ml sau pha) | 10
Lô 2 | HCTM-020 | 20 | Hóa chất kiểm chuẩn điện di Protein mức tăng Gamma | HYPERGAMMA CONTROL (5) | Hộp | Hộp/ 5 lọ đông khô (5 x 1-ml sau pha) | 10
Lô 2 | HCTM-021 | 21 | Hóa chất điện di mao quản HbA1c (cho 8/12 đầu di) | CAPI 3 Hb A1c | Hộp | Hộp/ 2 x 700-ml dung dịch đệm + 1 x 700-ml dung dịch ly giải | 80
Lô 2 | HCTM-022 | 22 | Hóa chất hiệu chuẩn điện di mao quản HbA1c | Hb A1c CAPILLARY CALIBRATORS (2) | Hộp | Hộp/ 2 lọ đông khô (2 x 1 x 0.6-ml sau hoàn nguyên) | 20
Lô 2 | HCTM-023 | 23 | Kiểm chuẩn điện di mao quản HbA1c | MUTI-SYSTEM HbA1c CAPILLARY CONTROL | Hộp | Hộp/ 10 x 2 lọ đông khô (10 x 2 x 0.75-ml sau hoàn nguyên) | 48
Lô 2 | HCTM-024 | 24 | Hóa chất điện di mao quản định danh miễn dịch (cho 8/12 đầu di) | CAPI 3 IMMUNOTYPING | Hộp | Hộp/ 1 x 60-ml dung dịch pha loãng mẫu, 1 x 1 x 1.2-ml dung dịch ELP, 5 x 1 x 1.2-ml dung dịch kháng huyết thanh | 10
Lô 2 | HCTM-025 | 25 | Hóa chất kiểm chuẩn điện di định danh miễn dịch | IT / IF CONTROL | Hộp | Hộp/ 1 lọ đông khô ( 1-ml sau khi pha) | 10
Lô 2 | HCTM-026 | 26 | Cốc thuốc thử dành cho 2 đầu di | MINICAP REAGENT CUPS/ 125 (3) | Hộp | Hộp/ 125 dãy | 10
Lô 2 | HCTM-027 | 27 | Dung dịch rửa kim cho 2/8 đầu di | CAPICLEAN MINICAP FLEX PIERCING | Hộp | Hộp/ 1 x 25-ml | 10
Lô 2 | HCTM-028 | 28 | Dung dịch đệm cho điện di Hb (2 đầu di) | BUFFER VIAL OF MINICAP Hb | Hộp | Hộp/ 1 x 250-ml | 36
Lô 2 | HCTM-029 | 29 | Hóa chất điện di mao quản Protein (2 đầu di) | MINICAP PROTEIN 6 | Hộp | Hộp/ 2 x 250-ml dung dịch đệm, 1 x 25-ml dung dịch rửa | 36
Lô 2 | HCTM-030 | 30 | Dung dịch ly giải cho điện di mao quản huyết sắc tố | HEMOLYZING SOLUTION FOR CAPILLARYS Hb | Hộp | Hộp/ 1 x 700-ml | 10
Lô 3 | HCTM-031 | 31 | Hóa chất - vật tư cho máy phân tích huyết học tự động
Lô 3 | HCTM-032 | 32 | Chất kiểm chuẩn level 1 | XN CHECK Level 1 | Lọ | Lọ/3.0mL x 1 | 120
Lô 3 | HCTM-033 | 33 | Chất kiểm chuẩn level 2 | XN CHECK Level 2 | Lọ | Lọ/3.0mL x 1 | 120
Lô 3 | HCTM-034 | 34 | Chất kiểm chuẩn level 3 | XN CHECK Level 3 | Lọ | Lọ/3.0mL x 1 | 120
Lô 3 | HCTM-035 | 35 | Chất chuẩn máy xét nghiệm huyết học dành cho dịch cơ thể | XN CHECK BF | Hộp | 2 lọ (L1&L2) x 3.0mL | 10
Lô 3 | HCTM-036 | 36 | Dung dịch pha loãng để đo hồng cầu lưới | Cellpack DFL | Hộp | Hộp/1Lx1 | 30
Lô 3 | HCTM-037 | 37 | Dung dịch nhuộm để đo hồng cầu lưới | FLUOROCELL RET | Hộp | Hộp/12mL x 2 | 14
Lô 3 | HCTM-038 | 38 | Dung dịch pha loãng dùng cho máy huyết học | CELLPACK DCL (DCL-300A) | Hộp | Thùng/20L x 1 | 550
Lô 3 | HCTM-039 | 39 | Dung dịch đo hemoglobin | Sulfolyser | Hộp | Hộp/ 500ml x 3 | 98
Lô 3 | HCTM-040 | 40 | Dung dịch nhuộm dùng đếm bạch cầu ưa bazơ | FLUOROCELL WNR | Hộp | Hộp/82mL x 2 | 42
Lô 3 | HCTM-041 | 41 | Dung dịch nhuộm dùng đếm các bạch cầu trung tính, lympho, mono và ưa axit | FLUOROCELL WDF | Hộp | Hộp/42mL x 2 | 88
Lô 3 | HCTM-042 | 42 | Dung dịch ly giải dùng đếm các bạch cầu trung tính, lympho, mono và ưa axit | Lysercell WDF (WDF-210A) | Thùng | Thùng/5L x 1 | 98
Lô 3 | HCTM-043 | 43 | Dung dịch ly giải dùng đếm bạch cầu ưa bazơ | Lysercell WNR (WNR-210A) | Thùng | Thùng/5L x 1 | 98
Lô 3 | HCTM-044 | 44 | Dung dịch kiềm rửa máy huyết học | CELLCLEAN AUTO | Hộp | Hộp/4mL x 20 lọ | 72
Lô 4 | HCTM-045 | 45 | Hóa chất - vật tư cho máy phân tích đông máu tự động
Lô 4 | HCTM-046 | 46 | Giếng phản ứng sử dụng trên máy đông máu tự động | Cuvette (SUC-400A) | Thùng | Thùng/3000 cái | 42
Lô 4 | HCTM-047 | 47 | Chất chuẩn cho các xét nghiệm đông máu thường quy mức bình thường | Dade Ci-Trol 1 | Hộp | Hộp/1ml x 10 | 58
Lô 4 | HCTM-048 | 48 | Chất chuẩn dải bất thường cho các xét nghiệm đông máu | Dade Ci-Trol 2 | Hộp | Hộp/1ml x 10 | 58
Lô 4 | HCTM-049 | 49 | Dung dịch có tính acid, dùng để rửa kim trên hệ thống máy Đông máu tự động | CA Clean II | Hộp | Hộp/500ml x 1 | 24
Lô 4 | HCTM-050 | 50 | Dung dịch có tính kiềm, dùng để rửa kim trên hệ thống máy Đông máu tự động | CA Clean I | Hộp | Hộp/50ml x 1 | 50
Lô 4 | HCTM-051 | 51 | Hoá chất đo thời gian prothrombin | Dade Innovin | Hộp | Hộp/4ml x 10 | 100
Lô 4 | HCTM-052 | 52 | Hoá chất để xác định thời gian thromboplastin hoạt hoá từng phần | Dade Actin FSL Activated PTT Rea. | Hộp | Hộp/2ml x 10 | 100
Lô 4 | HCTM-053 | 53 | Hoá chất định lượng Fibrinogen trong huyết tương | Dade Thrombin Reagent | Hộp | Hộp/1ml x 10 | 80
Lô 4 | HCTM-054 | 54 | Dung dịch đệm pha loãng mẫu cho các xét nghiệm Fibrinogen, định lượng yếu tố V. | DADE OWREN’S VERONAL BUFFER | Hộp | Hộp/15ml x 10 | 22
Lô 4 | HCTM-055 | 55 | Bộ kít định lượng D-Dimer | INNOVANCE D-Dimer | Hộp | Hộp/3x for 4ml Reagent+ 3x 5ml Buffer+ 3x 2.6ml Supplement+ 3x 5ml Diluent+ 2x for 1ml Calibrator | 36
Lô 4 | HCTM-056 | 56 | Chất chuẩn mức bình thường và mức bệnh lý cho xét nghiệm định lượng D-Dimer | INNOVANCE D-Dimer Controls | Hộp | Hộp/5x 1ml (normal) + 5x 1ml (pathological) | 12
Lô 4 | HCTM-057 | 57 | Dung dịch calcium chloride 0.025 mol/L | Calcium Chloride Solution | Hộp | Hộp/15ml x 10 | 22
Lô 4 | HCTM-058 | 58 | Hoá chất hiệu chuẩn cho các xét nghiệm đông máu và tiêu sợi huyết | STANDARD HUMAN PLASMA | Hộp | Hộp/1ml x 10 | 10
Lô 4 | HCTM-059 | 59 | Chất chuẩn dải bệnh lý cho các xét nghiệm đông máu thường quy và đặc biệt | Control Plasma P | Hộp | Hộp/1ml x 10 | 36
Lô 4 | HCTM-060 | 60 | Hóa chất định lượng đối với hoạt tính của antithrombin III trong máu | Berichrom Antithrombin III (A) | Hộp | 6 x 5ml Thrombin Reagent + 3 x 3ml Substrate Reagent + 1 x 30ml Buffer Solution | 12
Lô 4 | HCTM-061 | 61 | Hóa chất cho xét nghiệm theo dõi Heparin | BIOPHEN® Heparin (LRT) (3 x 3mL) | Hộp | 3x3 ml R1 + 3x3 ml R2 | 25
Lô 4 | HCTM-062 | 62 | Hóa chất hiệu chuẩn các xét nghiệm Heparin (UFH và LMWH) | BIOPHEN Heparin Calibrator | Hộp | 1ml x 4 vials x 5 levels | 10
Lô 4 | HCTM-063 | 63 | Hóa chất kiểm chuẩn các xét nghiệm Heparin LMWH | BIOPHEN LMWH Control Low | Hộp | 1ml x 6 vials CI + 1ml x 6 vials CII | 12
Lô 4 | HCTM-064 | 64 | Hóa chất kiểm chuẩn các xét nghiệm Heparin UFH | BIOPHEN UFH Control Plasma | Hộp | 1ml x 6 vials C1 + 1ml x 6 vials C2 | 10
Lô 4 | HCTM-065 | 65 | Hóa chất định lượng hoạt động chức năng của protein C | Berichrom Protein C Kit | Hộp | 3 x 10ml Protein C Activator + 3 x 3ml Substrate Reagent + 1 x 30ml HEPES Buffer Solution | 15
Lô 4 | HCTM-066 | 66 | Hóa chất định lượng Protein S tự do trong huyết tương | Innovance Free Protein S Ag | Hộp | 4 x 3.4 mL Reagent 4 x 3.0 mL Buffer | 12
Lô 4 | HCTM-067 | 67 | Hóa chất kiểm chuẩn dải bình thường cho các xét nghiệm APTT, PT, TT, batroxobin time, Fibrinogen, các yếu tố đông máu, các chất ức chế, Plasminogen, kháng đông lupus, protein C | Control Plasma N | Hộp | Hộp/1ml x 10 | 18
Lô 5 | HCTM-068 | 68 | Hóa chất - vật tư cho máy phân tích nước tiểu bán tự động
Lô 5 | HCTM-069 | 69 | Que nhúng sử dụng trên máy phân tích sinh hóa nước tiểu bán tự động gồm các thông số: Urobilinogen, Máu, Protein, Glucose, keton, Nitrit, Bilirubin, Bạch cầu, pH, tỷ trọng, Creatinin, Albumin.Cung cấp số liệu cho máy tính toán kết quả A/C và P/C. | MEDITAPE UC-12S | Hộp | 10 x 100 que/ hộp | 200
Lô 5 | HCTM-070 | 70 | Hóa chất kiểm chuẩn cho máy phân tích nước tiểu | UC-CONTROL | Hộp | UC-CONTROL-H: 10mL x 3; UC-CONTROL-L: 10mL x 3/hộp | 10
Lô 6 | HCTM-071 | 71 | Hóa chất xác định nhóm máu
Lô 6 | HCTM-072 | 72 | Gel card 6 giếng xét nghiệm sàng lọc, định danh KTBT và làm phản ứng hòa hợp | Matrix AHG (Coombs) Test Card (Liss Coombs) | Card | 24 card/ hộp | 480
Lô 6 | HCTM-073 | 73 | Gel card 6 giếng định nhóm máu và xét nghiệm hóa hợp miễn dịch truyền máu cho khối hồng cầu và máu toàn phần | Matrix Forward Grouping and Crossmatch Card | Card | 24 card/ hộp | 6000
Lô 6 | HCTM-074 | 74 | Dung dịch lực ion yếu pha loãng hồng cầu | Matrix Diluent 2 | Chai | 250 ml/ chai | 52
Lô 6 | HCTM-075 | 75 | Gel card 6 giếng định nhóm máu bằng 2 phương pháp và hòa hợp miễn dịch truyền máu cho khối tiểu cầu và huyết tương | Matrix Forward and Reverse Grouping Card with Autocontrol | Card | 24 card/ hộp | 12000
Lô 6 | HCTM-076 | 76 | Thẻ định nhóm máu đầu giường | Eldon Card 2551-V | Test | 200 test/ túi | 18000
Lô 6 | HCTM-077 | 77 | Huyết thanh mẫu Anti A | Anti A | Lọ | Lọ/ 10ml | 65
Lô 6 | HCTM-078 | 78 | Huyết thanh mẫu Anti B | Anti B | Lọ | Lọ/ 10ml | 65
Lô 6 | HCTM-079 | 79 | Huyết thanh mẫu Anti AB | Anti AB | Lọ | Lọ/ 10ml | 65
Lô 6 | HCTM-080 | 80 | Huyết thanh mẫu Anti D (IgM) | Anti D | Lọ | Lọ/ 10ml | 65
Lô 7 | HCTM-081 | 81 | Hóa chất cho máy đông máu tự động: STACOMPACT MAX hoặc tương đương
Lô 7 | HCTM-082 | 82 | Hóa chất xét nghiệm PT đã hiệu chuẩn sẵn | STA - NeoPTimal 5 | Hộp | Hộp/ 6 x 5-ml đông khô + 6 x 5-ml dung dịch đệm | 130
Lô 7 | HCTM-083 | 83 | Hóa chất xét nghiệm APTT | STA - C.K. Prest ⑤ | Hộp | Hộp/ 6 x 5-ml đông khô + 6 x 5-ml dung dịch đệm | 80
Lô 7 | HCTM-084 | 84 | Dung dịch lỏng Canxi Clorua 0.025 M dùng cho các xét nghiệm đông máu | STA - CaCl2 0,025M | Hộp | Hộp/ 24 x 15ml | 10
Lô 7 | HCTM-085 | 85 | Nội kiểm đông máu cho các xét nghiệm thường quy và một số xét nghiệm đặc biệt | STA - System Control N+P | Hộp | Hộp/ 12 x 2 x 1ml | 36
Lô 7 | HCTM-086 | 86 | Hóa chất xét nghiệm Fibrinogen | STA - Liquid Fib | Hộp | Hộp/ 12 x 4ml | 30
Lô 7 | HCTM-087 | 87 | Cóng đo từ xét nghiệm đông máu cho máy tự động | STA Cuvettes | Hộp | Thùng/ 6 x 1000 cái | 28
Lô 7 | HCTM-088 | 88 | Dung dịch pha loãng mẫu đông máu | STA - Owren-Koller | Hộp | Hộp/ 24 x 15ml | 10
Lô 7 | HCTM-089 | 89 | Dung dịch rửa hệ thống được pha sẵn chuẩn hóa cho các dòng máy phân tích đông máu tự động. | STA - Cleaner Solution | Thùng | Thùng/6 x 2500-ml | 55
Lô 7 | HCTM-090 | 90 | Dung dịch khử nhiễm cho các dòng máy phân tích đông máu tự động. | STA - Desorb U | Hộp | Hộp/ 24 x 15ml | 55
Lô 7 | HCTM-091 | 91 | Ống khói bảo quản lọ hóa chất lọ 4 - 6 ml | STA - mini reducer | Hộp | Hộp/ 100 cái | 10
Lô 7 | HCTM-092 | 92 | Ống khói bảo quản lọ hóa chất lọ 8 - 15 ml | STA - maxi reducer | Hộp | Hộp/ 100 cái | 10
Lô 7 | HCTM-093 | 93 | Thanh khuấy từ cho xét nghiệm PT trên máy đông máu tự động | White Stirring Bar | Gói | Gói/1 Cái | 10
Lô 7 | HCTM-094 | 94 | Thanh khuấy từ cho xét nghiệm aPTT trên máy đông máu tự động | Red Stirring Bar | Gói | Gói/ 1 Cái | 10
Lô 7 | HCTM-095 | 95 | Hóa chất xét nghiệm D-Dimer 2 kháng thể đơn dòng | STA - Liatest D-Di Plus | Hộp | Hộp/6 x 5-ml dung dịch đệm + 6 x 6-ml latex | 70
Lô 7 | HCTM-096 | 96 | Chất nội kiểm xét nghiệm D-Dimer (hoặc VWF; PS Free) | STA - Liatest Control N+P | Hộp | Hộp/ 12 x 2 x 1ml | 27
Lô 7 | HCTM-097 | 97 | Hóa chất xét nghiệm Protein S phương pháp cơ từ | STA - Staclot Protein S | Hộp | Hộp/2 x 3 x 1-ml | 10
Lô 7 | HCTM-098 | 98 | Huyết tương mẫu người bình thường dạng đông khô dùng cho máy đông máu tự động | STA - Unicalibrator | Hộp | Hộp/6 x 1 ml | 10
Lô 7 | HCTM-099 | 99 | Hóa chất xét nghiệm AT III | Anti thrombin III | Hộp | Hộp/4 x 3-ml đông khô + 4 x 3-ml cơ chất + 4 x 3-ml dung dịch đệm | 10
Lô 7 | HCTM-100 | 100 | Hóa chất xét nghiệm Protein C phương pháp cơ từ | STA - Staclot Protein C 3 x 1 ml | Hộp | Hộp/3 x 2 x 1-ml | 10
Lô 7 | HCTM-101 | 101 | Hóa chất xét nghiệm yếu tố XII Immunodef | STA - ImmunoDef XII | Hộp | Hộp/6 x 1 ml | 10
Lô 7 | HCTM-102 | 102 | Hỗn hợp huyết tương chứng | Pool Norm 12 x 1 ml | Hộp | Hộp/12 x 1 ml | 10
Lô 7 | HCTM-103 | 103 | Hóa chất xét nghiệm thời gian Thrombin | STA - Thrombin ② 12 x 2 ml | Hộp | Hộp/12 x 2 ml | 10
Lô 7 | HCTM-104 | 104 | Hóa chất xét nghiệm yếu tố Immunodef XI | STA - Deficient XI 6 x 1 ml | Hộp | Hộp/6 x 1 ml | 10
Lô 7 | HCTM-105 | 105 | Hóa chất xét nghiệm yếu tố IX Immunodef | STA - Deficient IX 6 x 1 ml | Hộp | Hộp/6 x 1 ml | 10
Lô 7 | HCTM-106 | 106 | Hóa chất xét nghiệm yếu tố VIII Immunodef | STA - Deficient VIII 6 x 1 ml | Hộp | Hộp/6 x 1 ml | 10
Lô 7 | HCTM-107 | 107 | Hóa chất xét nghiệm yếu tố X Deficient | STA - Deficient X 6 x 1 ml | Hộp | Hộp/6 x 1 ml | 10
Lô 7 | HCTM-108 | 108 | Hóa chất xét nghiệm yếu tố VII Deficient | STA - Deficient VII 6 x 1 ml | Hộp | Hộp/6 x 1 ml | 10
Lô 7 | HCTM-109 | 109 | Hóa chất xét nghiệm yếu tố V Deficient | STA - Deficient V 6 x 1 ml | Hộp | Hộp/6 x 1 ml | 10
Lô 7 | HCTM-110 | 110 | Cúp chiết mẫu đông máu | STA - Microtainer 1 x 500 | Hộp | Hộp/500 cái | 10
Lô 7 | HCTM-111 | 111 | Ống khói bảo quản lọ hóa chất lọ 1- 2ml | STA MICRO REDUCER | Hộp | Hộp/100 cái | 10
Lô 7 | HCTM-112 | 112 | Cúp chiết hóa chất đông máu | STA - Microcups 1 x 100 | Hộp | Hộp/100 cái | 10
Lô 8 | HCTM-113 | 113 | Hoá chất xét nghiệm Ký sinh trùng
Lô 8 | HCTM-114 | 114 | Bộ xét nghiệm giun đũa chó mèo (Toxocara sp) | Bộ xét nghiệm giun đũa chó mèo (Toxocara sp) | Hộp | 96 test/hộp | 50
Lô 8 | HCTM-115 | 115 | Bộ xét nghiệm sán lá gan lớn (Fasciola spp) | Bộ xét nghiệm sán lá gan lớn (Fasciola spp) | Hộp | 96 test/hộp | 20
Lô 8 | HCTM-116 | 116 | Bộ xét nghiệm sán dải chó (Echinococus) | Bộ xét nghiệm sán dải chó (Echinococus) | Hộp | 96 test/hộp | 10
Lô 8 | HCTM-117 | 117 | Bộ xét nghiệm giun xoắn (Trichinella) | Bộ xét nghiệm giun xoắn (Trichinella) | Hộp | 96 test/hộp | 10
Lô 8 | HCTM-118 | 118 | Hóa chất xét nghiệm kháng thể IgG kháng Toxoplasma (Toxoplasma gondii IgG) | Hóa chất xét nghiệm kháng thể IgG kháng Toxoplasma (Toxoplasma gondii IgG) | Hộp | 96 test/hộp | 10
Lô 8 | HCTM-119 | 119 | Hóa chất xét nghiệm kháng thể IgM kháng Toxoplasma (Toxoplasma gondii IgM) | Hóa chất xét nghiệm kháng thể IgM kháng Toxoplasma (Toxoplasma gondii IgM) | Hộp | 96 test/hộp | 10
Lô 8 | HCTM-120 | 120 | Hóa chất xét nghiệm ấu trùng sán lợn (Cysticercosis) | Hóa chất xét nghiệm ấu trùng sán lợn (Cysticercosis) | Hộp | 96 test/hộp | 10
Lô 8 | HCTM-121 | 121 | Hóa chất xét nghiệm giun lươn (Strongyloides) | Hóa chất xét nghiệm giun lươn (Strongyloides) | Hộp | 96 test/hộp | 30
Lô 8 | HCTM-122 | 122 | Hóa chất xét nghiệm giun đầu gai (Gnathostoma) | Hóa chất xét nghiệm giun đầu gai (Gnathostoma) | Hộp | 96 test/hộp | 20
Lô 8 | HCTM-123 | 123 | Hóa chất xét nghiệm xoắn khuẩn Leptospira | Hóa chất xét nghiệm xoắn khuẩn Leptospira | Hộp | 96 test/hộp | 10
Lô 8 | HCTM-124 | 124 | Anti- dsDNA | Anti- dsDNA | Hộp | 96 test/hộp | 30
Lô 8 | HCTM-125 | 125 | ANA screening IgG | ANA screening IgG | Hộp | 96 test/hộp | 30
Lô 8 | HCTM-126 | 126 | E. histolytica IgG (Amebiasis) | E. histolytica IgG (Amebiasis) | Hộp | 96 test/hộp | 20
Lô 9 | HCTM-127 | 127 | Hóa chất thuốc thử Nội kiểm - Ngoại kiểm
Lô 9 | HCTM-128 | 128 | Nội kiểm Sinh hóa mức 2 | Assayed Chemistry Premium Plus Level 2 (Hum Asy Control 2) | Hộp | Hộp/20 x 5 ml | 10
Lô 9 | HCTM-129 | 129 | Nội kiểm Sinh hóa mức 3 | Assayed Chemistry Premium Plus Level 3 (Hum Asy Control 3) | Hộp | Hộp/20 x 5 ml | 10
Lô 9 | HCTM-130 | 130 | Nội kiểm Lipid mức 1 (LPD Control 1) | Lipid Control Level 1 | Hộp | Hộp/5 x 3 ml | 10
Lô 9 | HCTM-131 | 131 | Nội kiểm Lipid mức 2 (LPD Control 2) | Lipid Control Level 2 | Hộp | Hộp/5 x 3 ml | 10
Lô 9 | HCTM-132 | 132 | Nội kiểm Lipid mức 3 (LPD Control 3) | Lipid Control Level 3 | Hộp | Hộp/5 x 3 ml | 10
Lô 9 | HCTM-133 | 133 | Nội kiểm tim mạch đông khô mức 1,2,3 | Tri-Level Cardiac Control (CRD Control 1,2,3) | Hộp | Hộp/3 x 2 ml | 10
Lô 9 | HCTM-134 | 134 | Nội kiểm HbA1c mức 1,2 | HbA1c Control Level 1 & Level 2 (HbA1c Control 1,2) | Hộp | Hộp/4 x 0.5 ml | 10
Lô 9 | HCTM-135 | 135 | Calib Sinh hóa mức 2 | Clinical Chemistry Calibration Serum Level 2 | Hộp | Hộp/20 x 5 ml | 10
Lô 9 | HCTM-136 | 136 | Calib Sinh hóa mức 3 | Clinical Chemistry Calibration Serum Level 3 | Hộp | Hộp/20 x 5 ml | 10
Lô 9 | HCTM-137 | 137 | Urnal Control 1 | Urinalysis Control Level 1 | Hộp | Hộp (12x12ml) | 10
Lô 9 | HCTM-138 | 138 | Urnal Control 2 | Urinalysis Control Level 2 | Hộp | Hộp (12x12ml) | 10
Lô 9 | HCTM-139 | 139 | Nội kiểm Miễn Dịch Plus mức 1 | Immunoassay Premium Plus - Level 1 (IA Premium Plus 1) | Hộp | Hộp/12 x 5 ml | 10
Lô 9 | HCTM-140 | 140 | Nội kiểm Miễn Dịch Plus mức 2 | Immunoassay Premium Plus - Level 2 (IA Premium Plus 2) | Hộp | Hộp/12 x 5 ml | 10
Lô 9 | HCTM-141 | 141 | Nội kiểm Miễn Dịch Plus mức 3 | Immunoassay Premium Plus - Level 3 (IA Premium Plus 3) | Hộp | Hộp/12 x 5 ml | 10
Lô 9 | HCTM-142 | 142 | Nội kiểm đông máu mức 1 | Coagulation Control Level 1 (Coag Control 1) | Hộp | Hộp/12 x 1 ml | 10
Lô 9 | HCTM-143 | 143 | Nội kiểm đông máu mức 2 | Coagulation Control Level 2 (Coag Control 2) | Hộp | Hộp/12 x 1 ml | 10
Lô 9 | HCTM-144 | 144 | Nội kiểm đông máu mức 3 | Coagulation Control Level 3 (Coag Control 3) | Hộp | Hộp/12 x 1 ml | 10
Lô 9 | HCTM-145 | 145 | Chương trình Ngoại kiểm HIV/Viêm Gan | RIQAS Serology HIV/Hepatitis | Hộp | Hộp/12 x 1.8 ml | 10
Lô 9 | HCTM-146 | 146 | CTNK Huyết Học | RIQAS Monthly Haematology | Hộp | Hộp/3 x 2 ml | 10
Lô 9 | HCTM-147 | 147 | Chương trình Ngoại kiểm Sinh Hóa | RIQAS Monthly General Clinical Chemistry | Hộp | Hộp/6 x 5 ml | 10
Lô 9 | HCTM-148 | 148 | Chương trình Ngoại kiểm Miễn Dịch | RIQAS Monthly Immunoassay | Hộp | Hộp/6 x 5 ml | 10
Lô 9 | HCTM-149 | 149 | Chương trình Ngoại kiểm HbA1c | RIQAS Glycated Haemoglobin (HbA1c) | Hộp | Hộp/6 x 0.5 ml | 10
Lô 9 | HCTM-150 | 150 | Chương trình Ngoại kiểm Đông Máu 5 thông số | RIQAS Coagulation | Hộp | Hộp/6 x 1 ml | 10
Lô 9 | HCTM-151 | 151 | Chương trình Ngoại kiểm Khí Máu | RIQAS Blood Gas | Hộp | Hộp/6 x 1.8 ml | 10
Lô 9 | HCTM-152 | 152 | Chương trình Ngoại kiểm Tim Mạch | RIQAS Cardiac Plus | Hộp | Hộp/6 x 3 ml | 10
Lô 9 | HCTM-153 | 153 | Chương trình Ngoại kiểm Miễn Dịch Đặc Biệt I | RIQAS Immunoassay Speciality I | Hộp | Hộp/6 x 2 ml | 10
Lô 9 | HCTM-154 | 154 | Chương trình Ngoại kiểm Protein Đặc Hiệu hàng tháng | RIQAS Monthly Specific Proteins | Hộp | Hộp/6 x 1 ml | 10
Lô 9 | HCTM-155 | 155 | Chương trình Ngoại kiểm Tốc Độ Máu Lắng | RIQAS ESR (ESR Programme) | Hộp | Hộp/2 x 4.5 ml | 10
Lô 9 | HCTM-156 | 156 | Chương trình Ngoại kiểm Dịch Não Tủy | RIQAS CerebroSpinal Fluid | Hộp | Hộp/ 6 x 3 ml | 10
Lô 9 | HCTM-157 | 157 | Chương trình Ngoại kiểm Cyfra 21-1 | RIQAS Cyfra 21-1 | Hộp | Hộp/ 6 x 1 ml | 10
Lô 9 | HCTM-158 | 158 | Chương trình Ngoại kiểm Giang Mai | RIQAS Serology (Syphillis) | Hộp | Hộp/ 6 x 1 ml | 10
Lô 9 | HCTM-159 | 159 | Chương trình Ngoại kiểm Ammonia/Ethanol | RIQAS Ammonia/Ethanol | Hộp | Hộp/6 x 2 ml | 10
Lô 10 | HCTM-160 | 160 | Test nhanh
Lô 10 | HCTM-161 | 161 | Que thử/Khay thử xét nghiệm Hemoglobin | Que thử/Khay thử xét nghiệm Hemoglobin | Test | Test | 5000
Lô 10 | HCTM-162 | 162 | Que thử/Khay thử xét nghiệm kháng thể kháng Dengue | Que thử/Khay thử xét nghiệm kháng thể kháng Dengue | Test | Test | 3500
Lô 10 | HCTM-163 | 163 | Que thử/Khay thử xét nghiệm kháng nguyên Dengue | Que thử/Khay thử xét nghiệm kháng nguyên Dengue | Test | Test | 4000
Lô 10 | HCTM-164 | 164 | Que thử/Khay thử xét nghiệm kháng nguyên Plasmodium falciparum, Plasmodium vivax | Que thử/Khay thử xét nghiệm kháng nguyên Plasmodium falciparum, Plasmodium vivax | Test | Test | 300
Lô 10 | HCTM-165 | 165 | Phát hiện định tính 4 chất gây nghiện | Phát hiện định tính 4 chất gây nghiện | Test | Test | 2000
Lô 10 | HCTM-166 | 166 | Que thử/Khay thử xét nghiệm kháng thể kháng Treponema pallidum | Que thử/Khay thử xét nghiệm kháng thể kháng Treponema pallidum | Test | Test | 500
Lô 10 | HCTM-167 | 167 | Que thử/Khay thử xét nghiệm kháng thể kháng HIV | Que thử/Khay thử xét nghiệm kháng thể kháng HIV | Test | Test | 10000
Lô 11 | HCTM-168 | 168 | Hoá chất máy Siemens - Atellica HEMA 580 hoặc tương đương
Lô 11 | HCTM-169 | 169 | Hóa chất pha loãng | Hóa chất pha loãng | Can | Can 20L | 156
Lô 11 | HCTM-170 | 170 | Hóa chất rửa | Hóa chất rửa | Hộp | Hộp (4 x 1 L) | 25
Lô 11 | HCTM-171 | 171 | Hóa chất phân tích Hemoglobin | Hóa chất phân tích Hemoglobin | Hộp | Hộp (4 x 1 L) | 13
Lô 11 | HCTM-172 | 172 | Hóa chất phân tích thành phần bạch cầu trên kênh Baso | Hóa chất phân tích thành phần bạch cầu trên kênh Baso | Hộp | Hộp (1 x 5 L) | 81
Lô 11 | HCTM-173 | 173 | Hóa chất phân tích hồng cầu lưới và tiểu cầu trên kênh đo quang | Hóa chất phân tích hồng cầu lưới và tiểu cầu trên kênh đo quang | Hộp | Hộp (4 x 0.5 L) | 32
Lô 11 | HCTM-174 | 174 | Hóa chất phân tích thành phần bạch cầu trên kênh LMNE | Hóa chất phân tích thành phần bạch cầu trên kênh LMNE | Hộp | Hộp (4 x 1 L) | 25
Lô 11 | HCTM-175 | 175 | Hóa chất dùng trong quy trình rửa | Hóa chất dùng trong quy trình rửa | Hộp | Hộp (2 x 0.5 L) | 10
Lô 11 | HCTM-176 | 176 | Hóa chất hiệu chuẩn | Hóa chất hiệu chuẩn | Hộp | Hộp (1 x 2 mL) | 10
Lô 11 | HCTM-177 | 177 | Hóa chất kiểm chuẩn cho xét nghiệm huyết học mức thấp | Hóa chất kiểm chuẩn cho xét nghiệm huyết học mức thấp | Hộp | Hộp (4 x 3 mL) | 20
Lô 11 | HCTM-178 | 178 | Hóa chất kiểm chuẩn cho xét nghiệm huyết học mức bình thường | Hóa chất kiểm chuẩn cho xét nghiệm huyết học mức bình thường | Hộp | Hộp (4 x 3 mL) | 20
Lô 11 | HCTM-179 | 179 | Hóa chất kiểm chuẩn cho xét nghiệm huyết học mức cao | Hóa chất kiểm chuẩn cho xét nghiệm huyết học mức cao | Hộp | Hộp (4 x 3 mL) | 20
Lô 11 | HCTM-180 | 180 | Hóa chất kiểm chuẩn cho xét nghiệm hồng cầu lưới mức thấp | Hóa chất kiểm chuẩn cho xét nghiệm hồng cầu lưới mức thấp | Hộp | Hộp (4 x 3 mL) | 20
Lô 11 | HCTM-181 | 181 | Hóa chất kiểm chuẩn cho xét nghiệm hồng cầu lưới mức bình thường | Hóa chất kiểm chuẩn cho xét nghiệm hồng cầu lưới mức bình thường | Hộp | Hộp (4 x 3 mL) | 20
Lô 11 | HCTM-182 | 182 | Hóa chất kiểm chuẩn cho xét nghiệm hồng cầu lưới mức cao | Hóa chất kiểm chuẩn cho xét nghiệm hồng cầu lưới mức cao | Hộp | Hộp (4 x 3 mL) | 20
Lô 11 | HCTM-183 | 183 | Hóa chất kiểm chuẩn cho xét nghiệm dịch cơ thể mức bình thường | Hóa chất kiểm chuẩn cho xét nghiệm dịch cơ thể mức bình thường | Hộp | Hộp (4 x 3 mL) | 20
Lô 11 | HCTM-184 | 184 | Hóa chất kiểm chuẩn cho xét nghiệm dịch cơ thể mức cao | Hóa chất kiểm chuẩn cho xét nghiệm dịch cơ thể mức cao | Hộp | Hộp (4 x 3 mL) | 20
Lô 12 | HCTM-185 | 185 | Hoá chất xét nghiệm miễn dịch
Lô 12 | HCTM-186 | 186 | Bộ xét nghiệm định lượng procalcitonin (PCT) đóng gói 300 test | Bộ xét nghiệm định lượng procalcitonin (PCT) đóng gói 300 test | Hộp | Hộp/ 300 tests | 10
Lô 12 | HCTM-187 | 187 | Thuốc thử xét nghiệm định lượng TSH đóng gói 300 test | Thuốc thử xét nghiệm định lượng TSH đóng gói 300 test | Hộp | Hộp/ 300 tests | 45
Lô 12 | HCTM-188 | 188 | Chất hiệu chuẩn xét nghiệm định lượng TSH | Chất hiệu chuẩn xét nghiệm định lượng TSH | Hộp | Hộp/ 4 x 1.3 ml | 10
Lô 12 | HCTM-189 | 189 | Thuốc thử xét nghiệm định lượng triiodothyronine toàn phần đóng gói 300 test | Thuốc thử xét nghiệm định lượng triiodothyronine toàn phần đóng gói 300 test | Hộp | Hộp/ 300 tests | 15
Lô 12 | HCTM-190 | 190 | Chất hiệu chuẩn xét nghiệm định lượng triiodothyronine toàn phần | Chất hiệu chuẩn xét nghiệm định lượng triiodothyronine toàn phần | Hộp | Hộp/ 4 x 1ml | 10
Lô 12 | HCTM-191 | 191 | Thuốc thử xét nghiệm định lượng FT3 đóng gói 300 test | Thuốc thử xét nghiệm định lượng FT3 đóng gói 300 test | Hộp | Hộp/ 300 tests | 25
Lô 12 | HCTM-192 | 192 | Chất hiệu chuẩn xét nghiệm định lượng FT3 | Chất hiệu chuẩn xét nghiệm định lượng FT3 | Hộp | Hộp/ 4 x 1ml | 10
Lô 12 | HCTM-193 | 193 | Thuốc thử xét nghiệm định lượng thyroxine đóng gói 300 test | Thuốc thử xét nghiệm định lượng thyroxine đóng gói 300 test | Hộp | Hộp/ 300 tests | 10
Lô 12 | HCTM-194 | 194 | Chất hiệu chuẩn xét nghiệm định lượng thyroxine | Chất hiệu chuẩn xét nghiệm định lượng thyroxine | Hộp | Hộp/ 4 x 1ml | 10
Lô 12 | HCTM-195 | 195 | Thuốc thử xét nghiệm định lượng FT4 đóng gói 300 test | Thuốc thử xét nghiệm định lượng FT4 đóng gói 300 test | Hộp | Hộp/ 300 tests | 25
Lô 12 | HCTM-196 | 196 | Chất hiệu chuẩn xét nghiệm định lượng FT4 | Chất hiệu chuẩn xét nghiệm định lượng FT4 | Hộp | Hộp/ 4 x 1ml | 10
Lô 12 | HCTM-197 | 197 | Vật liệu kiểm soát xét nghiệm định lượng 24 thông số miễn dịch | Vật liệu kiểm soát xét nghiệm định lượng 24 thông số miễn dịch | Hộp | Hộp/ 4x3ml | 20
Lô 12 | HCTM-198 | 198 | Cốc nhỏ dùng để chứa mẫu. Đóng gói 5000 cái | Cốc nhỏ dùng để chứa mẫu. Đóng gói 5000 cái | Hộp | Hộp/ 5000 cups | 10
Lô 12 | HCTM-199 | 199 | Thuốc thử xét nghiệm định lượng HBsAg đóng gói 100 xét nghiệm | Thuốc thử xét nghiệm định lượng HBsAg đóng gói 100 xét nghiệm | Hộp | Hộp/ 100tests | 10
Lô 12 | HCTM-200 | 200 | Vật liệu kiểm soát xét nghiệm định tính kháng nguyên HBs | Vật liệu kiểm soát xét nghiệm định tính kháng nguyên HBs | Hộp | Hộp/ 16x1.3ml | 10
Lô 12 | HCTM-201 | 201 | Thuốc thử xét nghiệm định lượng nội tiết tố kích thích vỏ thượng thận (ACTH) đóng gói 100 test | Thuốc thử xét nghiệm định lượng nội tiết tố kích thích vỏ thượng thận (ACTH) đóng gói 100 test | Hộp | Hộp/ 100 tests | 10
Lô 12 | HCTM-202 | 202 | Chất hiệu chuẩn xét nghiệm định lượng ACTH | Chất hiệu chuẩn xét nghiệm định lượng ACTH | Hộp | Hộp/ 4x1ml | 10
Lô 12 | HCTM-203 | 203 | Thuốc thử xét nghiệm định lượng AFP đóng gói 300 xét nghiệm | Thuốc thử xét nghiệm định lượng AFP đóng gói 300 xét nghiệm | Hộp | Hộp/ 300 tests | 20
Lô 12 | HCTM-204 | 204 | Chất hiệu chuẩn xét nghiệm định lượng AFP | Chất hiệu chuẩn xét nghiệm định lượng AFP | Hộp | Hộp/ 4x1ml | 10
Lô 12 | HCTM-205 | 205 | Thuốc thử, chất hiệu chuẩn xét nghiệm bán định lượng kháng thể IgG kháng CCP đóng gói 100 test | Thuốc thử, chất hiệu chuẩn xét nghiệm bán định lượng kháng thể IgG kháng CCP đóng gói 100 test | Hộp | Hộp/ 100 tests | 15
Lô 12 | HCTM-206 | 206 | Vật liệu kiểm soát xét nghiệm bán định lượng tự kháng thể IgG người kháng CCP | Vật liệu kiểm soát xét nghiệm bán định lượng tự kháng thể IgG người kháng CCP | Hộp | 4 x 2.0 mL/hộp | 10
Lô 12 | HCTM-207 | 207 | Thuốc thử, chất hiệu chuẩn xét nghiệm định tính kháng thể toàn phần (IgG và IgM) kháng vi rút viêm gan A (HAV) đóng gói 300 xét nghiệm | Thuốc thử, chất hiệu chuẩn xét nghiệm định tính kháng thể toàn phần (IgG và IgM) kháng vi rút viêm gan A (HAV) đóng gói 300 xét nghiệm | Hộp | Hộp/ 300 tests | 10
Lô 12 | HCTM-208 | 208 | Thuốc thử xét nghiệm định tính kháng thể IgM kháng HAV đóng gói 300 xét nghiệm | Thuốc thử xét nghiệm định tính kháng thể IgM kháng HAV đóng gói 300 xét nghiệm | Hộp | Hộp/ 300 tests | 10
Lô 12 | HCTM-209 | 209 | Vật liệu kiểm soát xét nghiệm định tính kháng thể IgM kháng vi rút viêm gan A | Vật liệu kiểm soát xét nghiệm định tính kháng thể IgM kháng vi rút viêm gan A | Hộp | Hộp/ 16 x 0,67ml | 10
Lô 12 | HCTM-210 | 210 | Vật liệu kiểm soát xét nghiệm định tính kháng thể toàn phần (IgG và IgM) kháng vi rút viêm gan A (HAV) | Vật liệu kiểm soát xét nghiệm định tính kháng thể toàn phần (IgG và IgM) kháng vi rút viêm gan A (HAV) | Hộp | 16 x 1.3 mL/hộp | 10
Lô 12 | HCTM-211 | 211 | Thuốc thử, chất hiệu chuẩn xét nghiệm định tính kháng thể IgG và IgM kháng HBcAg đóng gói 300 xét nghiệm | Thuốc thử, chất hiệu chuẩn xét nghiệm định tính kháng thể IgG và IgM kháng HBcAg đóng gói 300 xét nghiệm | Hộp | Hộp/ 300 tests | 10
Lô 12 | HCTM-212 | 212 | Thuốc thử xét nghiệm định tính kháng thể IgM kháng HBcAg đóng gói 300 xét nghiệm | Thuốc thử xét nghiệm định tính kháng thể IgM kháng HBcAg đóng gói 300 xét nghiệm | Hộp | Hộp/ 300 tests | 10
Lô 12 | HCTM-213 | 213 | Vật liệu kiểm soát xét nghiệm định tính kháng thể IgM kháng HBcAg | Vật liệu kiểm soát xét nghiệm định tính kháng thể IgM kháng HBcAg | Hộp | Hộp/ 16 x 1ml | 10
Lô 12 | HCTM-214 | 214 | Vật liệu kiểm soát xét nghiệm định tính kháng thể toàn phần (IgG và IgM) kháng HBcAg | Vật liệu kiểm soát xét nghiệm định tính kháng thể toàn phần (IgG và IgM) kháng HBcAg | Hộp | Hộp/ 16 x 1,3ml | 10
Lô 12 | HCTM-215 | 215 | Thuốc thử xét nghiệm định tính kháng thể kháng HBeAg đóng gói 300 xét nghiệm | Thuốc thử xét nghiệm định tính kháng thể kháng HBeAg đóng gói 300 xét nghiệm | Hộp | Hộp/ 300 tests | 10
Lô 12 | HCTM-216 | 216 | Vật liệu kiểm soát xét nghiệm định tính kháng thể kháng HBeAg | Vật liệu kiểm soát xét nghiệm định tính kháng thể kháng HBeAg | Hộp | Hộp/ 16 x 1,3ml | 10
Lô 12 | HCTM-217 | 217 | Thuốc thử xét nghiệm định lượng kháng thể kháng HBsAg đóng gói 300 xét nghiệm | Thuốc thử xét nghiệm định lượng kháng thể kháng HBsAg đóng gói 300 xét nghiệm | Hộp | Hộp/ 300 tests | 20
Lô 12 | HCTM-218 | 218 | Vật liệu kiểm soát xét nghiệm định lượng kháng thể của người kháng HBsAg | Vật liệu kiểm soát xét nghiệm định lượng kháng thể của người kháng HBsAg | Hộp | Hộp/ 16 x 1,3ml | 10
Lô 12 | HCTM-219 | 219 | Thuốc thử, chất hiệu chuẩn xét nghiệm định tính kháng thể kháng HCV đóng gói 300 xét nghiệm | Thuốc thử, chất hiệu chuẩn xét nghiệm định tính kháng thể kháng HCV đóng gói 300 xét nghiệm | Hộp | Hộp/ 300 tests | 25
Lô 12 | HCTM-220 | 220 | Vật liệu kiểm soát xét nghiệm định tính kháng thể kháng HCV | Vật liệu kiểm soát xét nghiệm định tính kháng thể kháng HCV | Hộp | Hộp/ 16 x 1,3ml | 10
Lô 12 | HCTM-221 | 221 | Thuốc thử xét nghiệm định lượng kháng thể kháng thyroglobulin đóng gói 300 test | Thuốc thử xét nghiệm định lượng kháng thể kháng thyroglobulin đóng gói 300 test | Hộp | Hộp/ 300 tests | 10
Lô 12 | HCTM-222 | 222 | Chất hiệu chuẩn xét nghiệm định lượng kháng thể kháng thyroglobulin | Chất hiệu chuẩn xét nghiệm định lượng kháng thể kháng thyroglobulin | Hộp | Hộp/ 4x1,5mL | 10
Lô 12 | HCTM-223 | 223 | Thuốc thử xét nghiệm định lượng kháng thể kháng TPO đóng gói 300 test | Thuốc thử xét nghiệm định lượng kháng thể kháng TPO đóng gói 300 test | Hộp | Hộp/ 300 tests | 10
Lô 12 | HCTM-224 | 224 | Chất hiệu chuẩn xét nghiệm định lượng kháng thể kháng thyroid peroxidase | Chất hiệu chuẩn xét nghiệm định lượng kháng thể kháng thyroid peroxidase | Hộp | Hộp/ 4x1,5mL | 10
Lô 12 | HCTM-225 | 225 | Thuốc thử xét nghiệm định lượng tự kháng thể kháng TSHR đóng gói 300 test | Thuốc thử xét nghiệm định lượng tự kháng thể kháng TSHR đóng gói 300 test | Hộp | Hộp/ 300 tests | 10
Lô 12 | HCTM-226 | 226 | Chất hiệu chuẩn xét nghiệm định lượng tự kháng thể kháng TSHR | Chất hiệu chuẩn xét nghiệm định lượng tự kháng thể kháng TSHR | Hộp | Hộp/ 4x2mL | 10
Lô 12 | HCTM-227 | 227 | Vật tư tiêu hao Cúp và típ dùng hút mẫu, QC, và chất chuẩn trên hệ thống xét nghiệm miễn dịch. Đóng gói 36 x (105 tip + 105 cup) + 3 hộp giấy thải | Vật tư tiêu hao Cúp và típ dùng hút mẫu, QC, và chất chuẩn trên hệ thống xét nghiệm miễn dịch. Đóng gói 36 x (105 tip + 105 cup) + 3 hộp giấy thải | Hộp | Hộp/36 x (105 tip + 105 cup) | 40
Lô 12 | HCTM-228 | 228 | Thuốc thử xét nghiệm định lượng β-CrossLaps/serum E2G đóng gói 100 xét nghiệm | Thuốc thử xét nghiệm định lượng β-CrossLaps/serum E2G đóng gói 100 xét nghiệm | Hộp | Hộp/ 100 tests | 10
Lô 12 | HCTM-229 | 229 | Chất hiệu chuẩn xét nghiệm định lượng β-CrossLaps/serum | Chất hiệu chuẩn xét nghiệm định lượng β-CrossLaps/serum | Hộp | Hộp/ 4x1ml | 10
Lô 12 | HCTM-230 | 230 | Thuốc thử xét nghiệm định lượng CA 125 đóng gói 300 xét nghiệm | Thuốc thử xét nghiệm định lượng CA 125 đóng gói 300 xét nghiệm | Hộp | Hộp/ 300 tests | 10
Lô 12 | HCTM-231 | 231 | Chất hiệu chuẩn xét nghiệm định lượng CA 125 | Chất hiệu chuẩn xét nghiệm định lượng CA 125 | Hộp | Hộp/ 4x1ml | 10
Lô 12 | HCTM-232 | 232 | Thuốc thử xét nghiệm định lượng CA 15-3 đóng gói 300 xét nghiệm | Thuốc thử xét nghiệm định lượng CA 15-3 đóng gói 300 xét nghiệm | Hộp | Hộp/ 300 tests | 10
Lô 12 | HCTM-233 | 233 | Chất hiệu chuẩn xét nghiệm định lượng CA 15-3 | Chất hiệu chuẩn xét nghiệm định lượng CA 15-3 | Hộp | Hộp/ 4x1ml | 10
Lô 12 | HCTM-234 | 234 | Thuốc thử xét nghiệm định lượng CA 19-9 đóng gói 300 xét nghiệm | Thuốc thử xét nghiệm định lượng CA 19-9 đóng gói 300 xét nghiệm | Hộp | Hộp/ 300 tests | 10
Lô 12 | HCTM-235 | 235 | Chất hiệu chuẩn xét nghiệm định lượng CA 19-9 | Chất hiệu chuẩn xét nghiệm định lượng CA 19-9 | Hộp | Hộp/ 4x1ml | 10
Lô 12 | HCTM-236 | 236 | Thuốc thử xét nghiệm định lượng CA 72-4 đóng gói 300 xét nghiệm | Thuốc thử xét nghiệm định lượng CA 72-4 đóng gói 300 xét nghiệm | Hộp | Hộp/ 300 tests | 10
Lô 12 | HCTM-237 | 237 | Chất hiệu chuẩn xét nghiệm định lượng CA 72-4 | Chất hiệu chuẩn xét nghiệm định lượng CA 72-4 | Hộp | Hộp/ 4x1ml | 10
Lô 12 | HCTM-238 | 238 | Thuốc thử xét nghiệm định lượng CEA đóng gói 300 xét nghiệm | Thuốc thử xét nghiệm định lượng CEA đóng gói 300 xét nghiệm | Hộp | Hộp/ 300 tests | 10
Lô 12 | HCTM-239 | 239 | Chất hiệu chuẩn xét nghiệm định lượng CEA | Chất hiệu chuẩn xét nghiệm định lượng CEA | Hộp | Hộp/ 4x1ml | 10
Lô 12 | HCTM-240 | 240 | Thuốc thử xét nghiệm CK-MB | Thuốc thử xét nghiệm CK-MB | Hộp | Hộp/ 100 tests | 10
Lô 12 | HCTM-241 | 241 | Chất hiệu chuẩn xét nghiệm CK-MB | Chất hiệu chuẩn xét nghiệm CK-MB | Hộp | Hộp/ 4 x 1ml | 10
Lô 12 | HCTM-242 | 242 | Dung dịch hệ thống rửa điện cực xét nghiệm miễn dịch. Đóng gói 2 x 2 L | Dung dịch hệ thống rửa điện cực xét nghiệm miễn dịch. Đóng gói 2 x 2 L | Hộp | Hộp / 2*2L | 180
Lô 12 | HCTM-243 | 243 | Thuốc thử xét nghiệm định lượng kháng thể IgG kháng Cytomegalovirus (CMV) đóng gói 300 xét nghiệm | Thuốc thử xét nghiệm định lượng kháng thể IgG kháng Cytomegalovirus (CMV) đóng gói 300 xét nghiệm | Hộp | Hộp/ 300 tests | 10
Lô 12 | HCTM-244 | 244 | Vật liệu kiểm soát xét nghiệm định lượng kháng thể IgG kháng Cytomegalovirus (CMV) | Vật liệu kiểm soát xét nghiệm định lượng kháng thể IgG kháng Cytomegalovirus (CMV) | Hộp | Hộp/ 16 x 1,0ml | 10
Lô 12 | HCTM-245 | 245 | Thuốc thử xét nghiệm định tính kháng thể IgM kháng cytomegalovirus (CMV) đóng gói 300 xét nghiệm | Thuốc thử xét nghiệm định tính kháng thể IgM kháng cytomegalovirus (CMV) đóng gói 300 xét nghiệm | Hộp | Hộp/ 300 tests | 10
Lô 12 | HCTM-246 | 246 | Vật liệu kiểm soát xét nghiệm định tính kháng thể IgM kháng cytomegalovirus (CMV) | Vật liệu kiểm soát xét nghiệm định tính kháng thể IgM kháng cytomegalovirus (CMV) | Hộp | Hộp/ 16 x 1,0ml | 10
Lô 12 | HCTM-247 | 247 | Thuốc thử xét nghiệm định lượng cortisol đóng gói 300 test | Thuốc thử xét nghiệm định lượng cortisol đóng gói 300 test | Hộp | Hộp/ 300 tests | 10
Lô 12 | HCTM-248 | 248 | Chất hiệu chuẩn xét nghiệm định lượng cortisol | Chất hiệu chuẩn xét nghiệm định lượng cortisol | Hộp | Hộp/ 4 x 1ml | 10
Lô 12 | HCTM-249 | 249 | Thuốc thử xét nghiệm định lượng C‑peptide, đóng gói 100 test | Thuốc thử xét nghiệm định lượng C‑peptide, đóng gói 100 test | Hộp | Hộp/ 100 tests | 10
Lô 12 | HCTM-250 | 250 | Chất hiệu chuẩn xét nghiệm định lượng C-peptide | Chất hiệu chuẩn xét nghiệm định lượng C-peptide | Hộp | Hộp/ 4 x 1ml | 10
Lô 12 | HCTM-251 | 251 | Thuốc thử xét nghiệm định lượng CYFRA 21-1 đóng gói 300 xét nghiệm | Thuốc thử xét nghiệm định lượng CYFRA 21-1 đóng gói 300 xét nghiệm | Hộp | Hộp/ 300 tests | 10
Lô 12 | HCTM-252 | 252 | Chất hiệu chuẩn xét nghiệm định lượng CYFRA 21-1 | Chất hiệu chuẩn xét nghiệm định lượng CYFRA 21-1 | Hộp | Hộp/ 4 x 1ml | 10
Lô 12 | HCTM-253 | 253 | Vật tư tiêu hao được sử dụng làm chất pha loãng mẫu kết hợp với xét nghiệm miễn dịch. | Vật tư tiêu hao được sử dụng làm chất pha loãng mẫu kết hợp với xét nghiệm miễn dịch. | Hộp | Hộp/ 2 x 15ml | 10
Lô 12 | HCTM-254 | 254 | Chất pha loãng mẫu trong xét nghiệm miễn dịch. Đóng gói 36 mL | Chất pha loãng mẫu trong xét nghiệm miễn dịch. Đóng gói 36 mL | Hộp | Hộp/ 36ml | 10
Lô 12 | HCTM-255 | 255 | Thuốc thử xét nghiệm định lượng Estradiol đóng gói 300 xét nghiệm | Thuốc thử xét nghiệm định lượng Estradiol đóng gói 300 xét nghiệm | Hộp | Hộp/ 300 tests | 10
Lô 12 | HCTM-256 | 256 | Chất hiệu chuẩn xét nghiệm định lượng Estradiol | Chất hiệu chuẩn xét nghiệm định lượng Estradiol | Hộp | Hộp/ 4 x 1ml | 10
Lô 12 | HCTM-257 | 257 | Thuốc thử xét nghiệm định lượng Ferritin đóng gói 300 xét nghiệm | Thuốc thử xét nghiệm định lượng Ferritin đóng gói 300 xét nghiệm | Hộp | Hộp/ 300 tests | 10
Lô 12 | HCTM-258 | 258 | Chất hiệu chuẩn xét nghiệm định lượng Ferritin | Chất hiệu chuẩn xét nghiệm định lượng Ferritin | Hộp | Hộp/ 4 x 1ml | 10
Lô 12 | HCTM-259 | 259 | Thuốc thử xét nghiệm định lượng Folate đóng gói 300 xét nghiệm | Thuốc thử xét nghiệm định lượng Folate đóng gói 300 xét nghiệm | Hộp | Hộp/ 300 tests | 10
Lô 12 | HCTM-260 | 260 | Chất hiệu chuẩn xét nghiệm định lượng Folate thế hệ 3 | Chất hiệu chuẩn xét nghiệm định lượng Folate thế hệ 3 | Hộp | Hộp/ 4 x 1ml | 10
Lô 12 | HCTM-261 | 261 | Thuốc thử xét nghiệm định lượng PSA tự do đóng gói 300 xét nghiệm | Thuốc thử xét nghiệm định lượng PSA tự do đóng gói 300 xét nghiệm | Hộp | Hộp/ 300 tests | 10
Lô 12 | HCTM-262 | 262 | Chất hiệu chuẩn xét nghiệm định lượng PSA tự do | Chất hiệu chuẩn xét nghiệm định lượng PSA tự do | Hộp | Hộp/ 4 x 1ml | 10
Lô 12 | HCTM-263 | 263 | Thuốc thử xét nghiệm định tính HBeAg đóng gói 300 xét nghiệm | Thuốc thử xét nghiệm định tính HBeAg đóng gói 300 xét nghiệm | Hộp | Hộp/ 300 tests | 10
Lô 12 | HCTM-264 | 264 | Vật liệu kiểm soát xét nghiệm định tính HBeAg | Vật liệu kiểm soát xét nghiệm định tính HBeAg | Hộp | Hộp/ 16 x 1,3ml | 10
Lô 12 | HCTM-265 | 265 | Thuốc thử xét nghiệm định tính kháng nguyên HBs đóng gói 300 xét nghiệm | Thuốc thử xét nghiệm định tính kháng nguyên HBs đóng gói 300 xét nghiệm | Hộp | Hộp/ 300 tests | 30
Lô 12 | HCTM-266 | 266 | Thuốc thử xét nghiệm định lượng HCG+beta đóng gói 300 xét nghiệm | Thuốc thử xét nghiệm định lượng HCG+beta đóng gói 300 xét nghiệm | Hộp | Hộp/ 300 tests | 10
Lô 12 | HCTM-267 | 267 | Chất hiệu chuẩn xét nghiệm định lượng HCG+beta | Chất hiệu chuẩn xét nghiệm định lượng HCG+beta | Hộp | Hộp/ 4 x 1ml | 10
Lô 12 | HCTM-268 | 268 | Thuốc thử xét nghiệm định lượng HE4 đóng gói 100 xét nghiệm | Thuốc thử xét nghiệm định lượng HE4 đóng gói 100 xét nghiệm | Hộp | Hộp/ 100 tests | 10
Lô 12 | HCTM-269 | 269 | Chất hiệu chuẩn xét nghiệm định lượng HE4 | Chất hiệu chuẩn xét nghiệm định lượng HE4 | Hộp | Hộp/ 4x1ml | 10
Lô 12 | HCTM-270 | 270 | Vật liệu kiểm soát xét nghiệm định lượng HE4 | Vật liệu kiểm soát xét nghiệm định lượng HE4 | Hộp | Hộp/ 4x1ml | 10
Lô 12 | HCTM-271 | 271 | Thuốc thử xét nghiệm định lượng hGH đóng gói 100 test | Thuốc thử xét nghiệm định lượng hGH đóng gói 100 test | Hộp | Hộp/ 100 tests | 10
Lô 12 | HCTM-272 | 272 | Chất hiệu chuẩn xét nghiệm định lượng hGH | Chất hiệu chuẩn xét nghiệm định lượng hGH | Hộp | Hộp/ 4x1ml | 10
Lô 12 | HCTM-273 | 273 | Thuốc thử chất hiệu chuẩn xét nghiệm định tính kháng nguyên HIV‑1 p24 và kháng thể kháng HIV‑1, bao gồm nhóm O và HIV‑2 đóng gói 300 xét nghiệm | Thuốc thử chất hiệu chuẩn xét nghiệm định tính kháng nguyên HIV‑1 p24 và kháng thể kháng HIV‑1, bao gồm nhóm O và HIV‑2 đóng gói 300 xét nghiệm | Hộp | Hộp/ 300 tests | 10
Lô 12 | HCTM-274 | 274 | Vật liệu kiểm soát xét nghiệm định tính kháng nguyên HIV-1 p24 và kháng thể kháng HIV-1 (bao gồm nhóm O) và HIV-2 | Vật liệu kiểm soát xét nghiệm định tính kháng nguyên HIV-1 p24 và kháng thể kháng HIV-1 (bao gồm nhóm O) và HIV-2 | Hộp | Hộp/ 6x2ml | 10
Lô 12 | HCTM-275 | 275 | Chất hiệu chuẩn xét nghiệm định lượng IgE | Chất hiệu chuẩn xét nghiệm định lượng IgE | Hộp | Hộp/ 4 x 1ml | 10
Lô 12 | HCTM-276 | 276 | Thuốc thử xét nghiệm định lượng globulin miễn dịch đóng gói 100 test | Thuốc thử xét nghiệm định lượng globulin miễn dịch E đóng gói 100 test | Hộp | Hộp/ 100 tests | 10
Lô 12 | HCTM-277 | 277 | Thuốc thử xét nghiệm IL‑6 (Interleukin‑6) | Thuốc thử xét nghiệm IL‑6 (Interleukin‑6) | Hộp | Hộp/ 100 tests | 10
Lô 12 | HCTM-278 | 278 | Chất hiệu chuẩn xét nghiệm IL‑6 (Interleukin‑6) | Chất hiệu chuẩn xét nghiệm IL‑6 (Interleukin‑6) | Hộp | Hộp/ 4x2ml | 10
Lô 12 | HCTM-279 | 279 | Thuốc thử xét nghiệm định lượng insulin, đóng gói 100 test | Thuốc thử xét nghiệm định lượng insulin, đóng gói 100 test | Hộp | Hộp/ 100 tests | 10
Lô 12 | HCTM-280 | 280 | Chất hiệu chuẩn xét nghiệm định lượng insulin | Chất hiệu chuẩn xét nghiệm định lượng insulin | Hộp | Hộp/ 4 x 1ml | 10
Lô 12 | HCTM-281 | 281 | Tế bào đo xét nghiệm miễn dịch điện hóa phát quang. Đóng gói 1 cái | Tế bào đo xét nghiệm miễn dịch điện hóa phát quang. Đóng gói 1 cái | Hộp | Hộp/ 1 pc | 10
Lô 12 | HCTM-282 | 282 | Thuốc thử xét nghiệm Myoglobin | Thuốc thử xét nghiệm Myoglobin | Hộp | Hộp/ 100 tests | 10
Lô 12 | HCTM-283 | 283 | Chất hiệu chuẩn xét nghiệm Myoglobin | Chất hiệu chuẩn xét nghiệm Myoglobin | Hộp | Hộp/ 4 x 1ml | 10
Lô 12 | HCTM-284 | 284 | Thuốc thử xét nghiệm định lượng N-MID Osteocalcin đóng gói 100 xét nghiệm | Thuốc thử xét nghiệm định lượng N-MID Osteocalcin đóng gói 100 xét nghiệm | Hộp | Hộp/ 100 tests | 10
Lô 12 | HCTM-285 | 285 | Chất hiệu chuẩn xét nghiệm định lượng N-MID Osteocalcin | Chất hiệu chuẩn xét nghiệm định lượng N-MID Osteocalcin | Hộp | Hộp/ 4 x 1ml | 10
Lô 12 | HCTM-286 | 286 | Thuốc thử xét nghiệm định lượng NSE đóng gói 300 xét nghiệm | Thuốc thử xét nghiệm định lượng NSE đóng gói 300 xét nghiệm | Hộp | Hộp/ 300 tests | 10
Lô 12 | HCTM-287 | 287 | Chất hiệu chuẩn xét nghiệm định lượng NSE | Chất hiệu chuẩn xét nghiệm định lượng NSE | Hộp | Hộp/ 4 x 1ml | 10
Lô 12 | HCTM-288 | 288 | Vật liệu kiểm soát xét nghiệm định lượng kháng thể kháng thyroid peroxidase | Vật liệu kiểm soát xét nghiệm định lượng kháng thể kháng thyroid peroxidase | Hộp | Hộp/ 4 x 2ml | 10
Lô 12 | HCTM-289 | 289 | Vật liệu kiểm soát xét nghiệm NT-proBNP | Vật liệu kiểm soát xét nghiệm NT-proBNP | Hộp | Hộp/ 4 x 2ml | 15
Lô 12 | HCTM-290 | 290 | Vật liệu kiểm soát các xét nghiệm định lượng free βhCG, PAPP-A, Androstenedione, Estradiol, Progesterone, Testosterone | Vật liệu kiểm soát các xét nghiệm định lượng free βhCG, PAPP-A, Androstenedione, Estradiol, Progesterone, Testosterone | Hộp | Hộp/ 6 x 3ml | 10
Lô 12 | HCTM-291 | 291 | Vật liệu kiểm soát các xét nghiệm định lượng AFP, CA 125, CA 15-3, CA 19-9, CA 72-4, CEA, CYFRA 21-1, Ferritin, PSA, HCG, NSE | Vật liệu kiểm soát các xét nghiệm định lượng AFP, CA 125, CA 15-3, CA 19-9, CA 72-4, CEA, CYFRA 21-1, Ferritin, PSA, HCG, NSE | Hộp | Hộp/ 4 x 3ml | 10
Lô 12 | HCTM-292 | 292 | Vật liệu kiểm soát các xét nghiệm định lượng Vitamin B12, Ferritin, Folate, βCTx, Osteocalcin, PTH, P1NP, Vitamin D, Calcitonin | Vật liệu kiểm soát các xét nghiệm định lượng Vitamin B12, Ferritin, Folate, βCTx, Osteocalcin, PTH, P1NP, Vitamin D, Calcitonin | Hộp | Hộp/ 4x3ml | 10
Lô 12 | HCTM-293 | 293 | Dung dịch rửa phản ứng trước khi tạo tín hiệu phát hiện phản ứng miễn dịch. Đóng gói 2 x 2 L | Dung dịch rửa phản ứng trước khi tạo tín hiệu phát hiện phản ứng miễn dịch. Đóng gói 2 x 2 L | Hộp | Hộp / 2*2L | 150
Lô 12 | HCTM-294 | 294 | Thuốc thử xét nghiệm NT-proBNP | Thuốc thử xét nghiệm NT-proBNP | Hộp | Hộp/ 300 tests | 50
Lô 12 | HCTM-295 | 295 | Chất hiệu chuẩn xét nghiệm NT-proBNP | Chất hiệu chuẩn xét nghiệm NT-proBNP | Hộp | Hộp/ 4 x 1ml | 15
Lô 12 | HCTM-296 | 296 | Thuốc thử xét nghiệm định lượng Progesterone đóng gói 300 xét nghiệm | Thuốc thử xét nghiệm định lượng Progesterone đóng gói 300 xét nghiệm | Hộp | Hộp/ 300 tests | 10
Lô 12 | HCTM-297 | 297 | Chất hiệu chuẩn xét nghiệm định lượng Progesterone | Chất hiệu chuẩn xét nghiệm định lượng Progesterone | Hộp | Hộp/ 4 x 1ml | 10
Lô 12 | HCTM-298 | 298 | Thuốc thử xét nghiệm định lượng Prolactin đóng gói 300 xét nghiệm | Thuốc thử xét nghiệm định lượng Prolactin đóng gói 300 xét nghiệm | Hộp | Hộp/ 300 tests | 10
Lô 12 | HCTM-299 | 299 | Chất hiệu chuẩn xét nghiệm định lượng Prolactin | Chất hiệu chuẩn xét nghiệm định lượng Prolactin | Hộp | Hộp/ 4 x 1ml | 10
Lô 12 | HCTM-300 | 300 | Dung dịch điều hòa điện cực, rửa phản ứng, tạo tín hiệu điện hóa xét nghiệm miễn dịch. Đóng gói 2 x 2 L | Dung dịch điều hòa điện cực, rửa phản ứng, tạo tín hiệu điện hóa xét nghiệm miễn dịch. Đóng gói 2 x 2 L | Hộp | Hộp / 2*2L | 150
Lô 12 | HCTM-301 | 301 | Thuốc thử xét nghiệm định lượng PTH đóng gói 300 xét nghiệm | Thuốc thử xét nghiệm định lượng PTH đóng gói 300 xét nghiệm | Hộp | Hộp/ 300 tests | 10
Lô 12 | HCTM-302 | 302 | Thuốc thử xét nghiệm định lượng PTH (1-84) E2G đóng gói 100 xét nghiệm | Thuốc thử xét nghiệm định lượng PTH (1-84) E2G đóng gói 100 xét nghiệm | Hộp | Hộp/ 100 tests | 10
Lô 12 | HCTM-303 | 303 | Chất hiệu chuẩn xét nghiệm định lượng PTH(1-84) | Chất hiệu chuẩn xét nghiệm định lượng PTH(1-84) | Hộp | Hộp/ 4 x 1ml | 10
Lô 12 | HCTM-304 | 304 | Chất hiệu chuẩn xét nghiệm định lượng PTH G2 E2G | Chất hiệu chuẩn xét nghiệm định lượng PTH G2 E2G | Hộp | Hộp/ 4 x 1ml | 10
Lô 12 | HCTM-305 | 305 | Thuốc thử xét nghiệm định lượng kháng thể IgG kháng vi rút Rubella đóng gói 300 xét nghiệm | Thuốc thử xét nghiệm định lượng kháng thể IgG kháng vi rút Rubella đóng gói 300 xét nghiệm | Hộp | Hộp/ 300 tests | 10
Lô 12 | HCTM-306 | 306 | Vật liệu kiểm soát xét nghiệm định lượng kháng thể IgG kháng vi rút Rubella | Vật liệu kiểm soát xét nghiệm định lượng kháng thể IgG kháng vi rút Rubella | Hộp | Hộp/ 16 x 1ml | 10
Lô 12 | HCTM-307 | 307 | Thuốc thử xét nghiệm định tính kháng thể IgM kháng vi rút Rubella đóng gói 300 xét nghiệm | Thuốc thử xét nghiệm định tính kháng thể IgM kháng vi rút Rubella đóng gói 300 xét nghiệm | Hộp | Hộp/ 300 tests | 10
Lô 12 | HCTM-308 | 308 | Vật liệu kiểm soát xét nghiệm định tính kháng thể IgM kháng vi rút Rubella | Vật liệu kiểm soát xét nghiệm định tính kháng thể IgM kháng vi rút Rubella | Hộp | Hộp/ 8 x 1ml | 10
Lô 12 | HCTM-309 | 309 | Thuốc thử xét nghiệm S100 | Thuốc thử xét nghiệm S100 | Hộp | Hộp/ 100 tests | 10
Lô 12 | HCTM-310 | 310 | Chất hiệu chuẩn xét nghiệm S100 | Chất hiệu chuẩn xét nghiệm S100 | Hộp | Hộp/ 4 x 1 ml | 10
Lô 12 | HCTM-311 | 311 | Thuốc thử xét nghiệm định lượng SHBG đóng gói 300 xét nghiệm | Thuốc thử xét nghiệm định lượng SHBG đóng gói 300 xét nghiệm | Hộp | Hộp/ 300 tests | 10
Lô 12 | HCTM-312 | 312 | Chất hiệu chuẩn xét nghiệm định lượng SHBG | Chất hiệu chuẩn xét nghiệm định lượng SHBG | Hộp | Hộp/ 4 x 1ml | 10
Lô 12 | HCTM-313 | 313 | Thuốc thử xét nghiệm định lượng Testosterone G2 đóng gói 300 xét nghiệm | Thuốc thử xét nghiệm định lượng Testosterone G2 đóng gói 300 xét nghiệm | Hộp | Hộp/ 300 tests | 10
Lô 12 | HCTM-314 | 314 | Chất hiệu chuẩn xét nghiệm định lượng Testosterone | Chất hiệu chuẩn xét nghiệm định lượng Testosterone | Hộp | Hộp/ 4 x 1ml | 10
Lô 12 | HCTM-315 | 315 | Thuốc thử xét nghiệm định lượng thyroglobulin đóng gói 300 test | Thuốc thử xét nghiệm định lượng thyroglobulin đóng gói 300 test | Hộp | Hộp/ 300 tests | 10
Lô 12 | HCTM-316 | 316 | Chất hiệu chuẩn xét nghiệm định lượng thyroglobulin | Chất hiệu chuẩn xét nghiệm định lượng thyroglobulin | Hộp | Hộp/ 4 x 1ml | 10
Lô 12 | HCTM-317 | 317 | Thuốc thử xét nghiệm định lượng PSA toàn phần đóng gói 300 xét nghiệm | Thuốc thử xét nghiệm định lượng PSA toàn phần đóng gói 300 xét nghiệm | Hộp | Hộp/ 300 tests | 10
Lô 12 | HCTM-318 | 318 | Chất hiệu chuẩn xét nghiệm định lượng PSA toàn phần | Chất hiệu chuẩn xét nghiệm định lượng PSA toàn phần | Hộp | Hộp/ 4 x 1ml | 10
Lô 12 | HCTM-319 | 319 | Thuốc thử xét nghiệm định lượng kháng thể IgG kháng Toxoplasma gondii đóng gói 300 xét nghiệm | Thuốc thử xét nghiệm định lượng kháng thể IgG kháng Toxoplasma gondii đóng gói 300 xét nghiệm | Hộp | Hộp/ 300 tests | 10
Lô 12 | HCTM-320 | 320 | Vật liệu kiểm soát xét nghiệm định lượng kháng thể IgG kháng Toxoplasma gondii | Vật liệu kiểm soát xét nghiệm định lượng kháng thể IgG kháng Toxoplasma gondii | Hộp | Hộp/ 16 x 1ml | 10
Lô 12 | HCTM-321 | 321 | Thuốc thử xét nghiệm định tính kháng thể IgM kháng Toxoplasma gondii đóng gói 300 xét nghiệm | Thuốc thử xét nghiệm định tính kháng thể IgM kháng Toxoplasma gondii đóng gói 300 xét nghiệm | Hộp | Hộp/ 300 tests | 10
Lô 12 | HCTM-322 | 322 | Vật liệu kiểm soát xét nghiệm định tính kháng thể IgM kháng Toxoplasma gonddi | Vật liệu kiểm soát xét nghiệm định tính kháng thể IgM kháng Toxoplasma gonddi | Hộp | Hộp/ 16 x 0.67ml | 10
Lô 12 | HCTM-323 | 323 | Vật liệu kiểm soát xét nghiệm Troponin T | Vật liệu kiểm soát xét nghiệm Troponin T | Hộp | Hộp/ 4 x 2ml | 15
Lô 12 | HCTM-324 | 324 | Thuốc thử xét nghiệm Troponin T | Thuốc thử xét nghiệm Troponin T | Hộp | Hộp/ 300 tests | 100
Lô 12 | HCTM-325 | 325 | Chất hiệu chuẩn xét nghiệm Troponin T | Chất hiệu chuẩn xét nghiệm Troponin T | Hộp | Hộp/ 4 x 1ml | 15
Lô 12 | HCTM-326 | 326 | Thuốc thử xét nghiệm định lượng khả năng kết hợp thyroxine (TBC hay T4‑uptake) đóng gói 100 test | Thuốc thử xét nghiệm định lượng khả năng kết hợp thyroxine (TBC hay T4‑uptake) đóng gói 100 test | Hộp | Hộp/ 100 tests | 10
Lô 12 | HCTM-327 | 327 | Chất hiệu chuẩn xét nghiệm định lượng khả năng kết hợp thyroxine (TBC hay T4‑uptake) | Chất hiệu chuẩn xét nghiệm định lượng khả năng kết hợp thyroxine (TBC hay T4‑uptake) | Hộp | Hộp/ 4 x 1ml | 10
Lô 12 | HCTM-328 | 328 | Chất pha loãng mẫu trong các xét nghiệm miễn dịch, sử dụng pha loãng mẫu khi nồng độ chất phân tích vượt quá phạm vi đo của phương pháp, tiền pha loãng mẫu cho một số xét nghiệm miễn dịch. Đóng gói 36 mL | Chất pha loãng mẫu trong các xét nghiệm miễn dịch, sử dụng pha loãng mẫu khi nồng độ chất phân tích vượt quá phạm vi đo của phương pháp, tiền pha loãng mẫu cho một số xét nghiệm miễn dịch. Đóng gói 36 mL | Hộp | Hộp/ 36ml | 10
Lô 12 | HCTM-329 | 329 | Thuốc thử xét nghiệm định lượng Vitamin B12 thế hệ 2 đóng gói 300 xét nghiệm | Thuốc thử xét nghiệm định lượng Vitamin B12 thế hệ 2 đóng gói 300 xét nghiệm | Hộp | Hộp/ 300 tests | 10
Lô 12 | HCTM-330 | 330 | Chất hiệu chuẩn xét nghiệm định lượng Vitamin B12 thế hệ 2 | Chất hiệu chuẩn xét nghiệm định lượng Vitamin B12 thế hệ 2 | Hộp | Hộp/ 4 x 1ml | 10
Lô 12 | HCTM-331 | 331 | Thuốc thử xét nghiệm định lượng Vitamin D toàn phần thế hệ 3 E2G đóng gói 300 xét nghiệm | Thuốc thử xét nghiệm định lượng Vitamin D toàn phần thế hệ 3 E2G đóng gói 300 xét nghiệm | Hộp | Hộp/ 300 tests | 10
Lô 12 | HCTM-332 | 332 | Chất hiệu chuẩn xét nghiệm định lượng Vitamin D toàn phần thế hệ 3 | Chất hiệu chuẩn xét nghiệm định lượng Vitamin D toàn phần thế hệ 3 | Hộp | Hộp/ 4x1 ml | 10
Lô 12 | HCTM-333 | 333 | Vật liệu kiểm soát xét nghiệm định lượng Vitamin D toàn phần thế hệ 3 | Vật liệu kiểm soát xét nghiệm định lượng Vitamin D toàn phần thế hệ 3 | Hộp | Hộp/ 6x1 ml | 10
Lô 12 | HCTM-334 | 334 | Thuốc thử xét nghiệm định lượng LH đóng gói 300 xét nghiệm | Thuốc thử xét nghiệm định lượng LH đóng gói 300 xét nghiệm | Hộp | Hộp/ 300 tests | 10
Lô 12 | HCTM-335 | 335 | Chất hiệu chuẩn xét nghiệm định lượng LH | Chất hiệu chuẩn xét nghiệm định lượng LH | Hộp | Hộp/4 x 1 ml | 10
Lô 12 | HCTM-336 | 336 | Thuốc thử xét nghiệm định lượng ProGRP đóng gói 100 xét nghiệm | Thuốc thử xét nghiệm định lượng ProGRP đóng gói 100 xét nghiệm | Hộp | Hộp/100 test | 10
Lô 12 | HCTM-337 | 337 | Chất hiệu chuẩn xét nghiệm định lượng ProGRP | Chất hiệu chuẩn xét nghiệm định lượng ProGRP | Hộp | Hộp/4 x 1ml | 10
Lô 12 | HCTM-338 | 338 | Vật liệu kiểm soát xét nghiệm định lượng SCC, ProGRP, CYFRA 21-1 và NSE | Vật liệu kiểm soát xét nghiệm định lượng SCC, ProGRP, CYFRA 21-1 và NSE | Hộp | Hộp/ 4 x3 ml | 10
Lô 12 | HCTM-339 | 339 | Vật liệu kiểm soát xét nghiệm định lượng HBsAg | Vật liệu kiểm soát xét nghiệm định lượng HBsAg | Hộp | Hộp/ 15 x 1.3 ml | 10
Lô 12 | HCTM-340 | 340 | Chất hiệu chuẩn xét nghiệm định lượng SCC | Chất hiệu chuẩn xét nghiệm định lượng SCC | Hộp | Hộp/4 x 1.0 mL | 10
Lô 12 | HCTM-341 | 341 | Thuốc thử xét nghiệm định lượng SCC đóng gói 100 xét nghiệm | Thuốc thử xét nghiệm định lượng SCC đóng gói 100 xét nghiệm | Hộp | Hộp/100 Test | 10
Lô 12 | HCTM-342 | 342 | Chất hiệu chuẩn xét nghiệm định lượng PIVKA-II | Chất hiệu chuẩn xét nghiệm định lượng PIVKA-II | Hộp | Hộp/4 x 1.0 mL | 10
Lô 12 | HCTM-343 | 343 | Thuốc thử xét nghiệm định lượng PIVKA-II đóng gói 300 xét nghiệm | Thuốc thử xét nghiệm định lượng PIVKA-II đóng gói 300 xét nghiệm | Hộp | Hộp/ 300 tests | 10
Lô 12 | HCTM-344 | 344 | Vật liệu kiểm soát xét nghiệm PIVKA‑II | Vật liệu kiểm soát xét nghiệm PIVKA‑II | Hộp | Hộp/4 x 1.0 mL | 10
Lô 12 | HCTM-345 | 345 | Chất hiệu chuẩn xét nghiệm định lượng calcitonin người (thyrocalcitonin) | Chất hiệu chuẩn xét nghiệm định lượng calcitonin người (thyrocalcitonin) | Hộp | Hộp/4 x 1ml | 10
Lô 12 | HCTM-346 | 346 | Thuốc thử xét nghiệm định lượng calcitonin người (thyrocalcitonin) đóng gói 100 test | Thuốc thử xét nghiệm định lượng calcitonin người (thyrocalcitonin) đóng gói 100 test | Hộp | Hộp/100 Test | 10
Lô 12 | HCTM-347 | 347 | Dung dịch pha loãng mẫu trong xét nghiệm định lượng Estradiol và Progesterone | Dung dịch pha loãng mẫu trong xét nghiệm định lượng Estradiol và Progesterone | Hộp | Hộp/2 x 22ml | 10
Lô 12 | HCTM-348 | 348 | Dung dịch vệ sinh điện cực xét nghiệm điện giải. Đóng gói 5 x 100 mL | Dung dịch vệ sinh điện cực xét nghiệm điện giải. Đóng gói 5 x 100 mL | Hộp | Hộp/5 x 100ml | 10
Lô 12 | HCTM-349 | 349 | Dung dịch pha loãng xét nghiệm NSE | Dung dịch pha loãng xét nghiệm NSE | Hộp | Hộp/4 x 3ml | 10
Lô 12 | HCTM-350 | 350 | Chất hiệu chuẩn xét nghiệm định lượng Free HCGbeta | Chất hiệu chuẩn xét nghiệm định lượng Free HCGbeta | Hộp | Hộp/4 x 1ml | 10
Lô 12 | HCTM-351 | 351 | Chất hiệu chuẩn xét nghiệm định lượng PAPP-A | Chất hiệu chuẩn xét nghiệm định lượng PAPP-A | Hộp | Hộp/4 x 1ml | 10
Lô 12 | HCTM-352 | 352 | Chất hiệu chuẩn xét nghiệm định lượng sFLT1 | Chất hiệu chuẩn xét nghiệm định lượng sFLT1 | Hộp | Hộp/4 x 1ml | 10
Lô 12 | HCTM-353 | 353 | Chất hiệu chuẩn xét nghiệm định lượng PLGF | Chất hiệu chuẩn xét nghiệm định lượng PLGF | Hộp | Hộp/4 x 1ml | 10
Lô 12 | HCTM-354 | 354 | Chất hiệu chuẩn xét nghiệm định lượng FSH | Chất hiệu chuẩn xét nghiệm định lượng FSH | Hộp | Hộp/4 x 1ml | 10
Lô 12 | HCTM-355 | 355 | Chất hiệu chuẩn xét nghiệm định lượng AMH Plus | Chất hiệu chuẩn xét nghiệm định lượng AMH Plus | Hộp | Hộp/4 x 1ml | 10
Lô 12 | HCTM-356 | 356 | Chất hiệu chuẩn xét nghiệm định lượng yếu tố tăng trưởng giống insulin-1 (IGF-1) | Chất hiệu chuẩn xét nghiệm định lượng yếu tố tăng trưởng giống insulin-1 (IGF-1) | Hộp | Hộp/4 x 1ml | 10
Lô 12 | HCTM-357 | 357 | Vật liệu kiểm soát các xét nghiệm định lượng ACTH, C-Peptide, hGH, Insulin, IL-6, PlGF, sFlt | Vật liệu kiểm soát các xét nghiệm định lượng ACTH, C-Peptide, hGH, Insulin, IL-6, PlGF, sFlt | Hộp | Hộp/6 x 2ml | 10
Lô 12 | HCTM-358 | 358 | Vật liệu kiểm soát xét nghiệm định lượng AMH Plus | Vật liệu kiểm soát xét nghiệm định lượng AMH Plus | Hộp | Hộp/4 x 2ml | 10
Lô 12 | HCTM-359 | 359 | Vật liệu kiểm soát xét nghiệm định lượng IGF-1, IGFBP-3 và hGH | Vật liệu kiểm soát xét nghiệm định lượng IGF-1, IGFBP-3 và hGH | Hộp | Hộp/4 x 3ml | 10
Lô 12 | HCTM-360 | 360 | Vật liệu kiểm soát xét nghiệm định lượng cortisol | Vật liệu kiểm soát xét nghiệm định lượng cortisol | Hộp | Hộp/4 x 1ml | 10
Lô 12 | HCTM-361 | 361 | Vật liệu kiểm soát xét nghiệm định tính kháng thể kháng Treponema pallidum | Vật liệu kiểm soát xét nghiệm định tính kháng thể kháng Treponema pallidum | Hộp | Hộp/4 x 2ml | 10
Lô 12 | HCTM-362 | 362 | Thuốc thử xét nghiệm định lượng Free HCGbeta đóng gói 100 xét nghiệm | Thuốc thử xét nghiệm định lượng Free HCGbeta đóng gói 100 xét nghiệm | Hộp | Hộp/ 100 test | 10
Lô 12 | HCTM-363 | 363 | Thuốc thử xét nghiệm định lượng PAPP-A đóng gói 100 xét nghiệm | Thuốc thử xét nghiệm định lượng PAPP-A đóng gói 100 xét nghiệm | Hộp | Hộp/ 100 test | 10
Lô 12 | HCTM-364 | 364 | Thuốc thử xét nghiệm định lượng PLGF đóng gói 100 xét nghiệm | Thuốc thử xét nghiệm định lượng PLGF đóng gói 100 xét nghiệm | Hộp | Hộp/ 100 test | 10
Lô 12 | HCTM-365 | 365 | Thuốc thử xét nghiệm định lượng sFLT1 đóng gói 100 xét nghiệm | Thuốc thử xét nghiệm định lượng sFLT1 đóng gói 100 xét nghiệm | Hộp | Hộp/ 100 test | 10
Lô 12 | HCTM-366 | 366 | Thuốc thử xét nghiệm định lượng FSH đóng gói 300 xét nghiệm | Thuốc thử xét nghiệm định lượng FSH đóng gói 300 xét nghiệm | Hộp | Hộp/ 300 tests | 10
Lô 12 | HCTM-367 | 367 | Thuốc thử xét nghiệm định lượng AMH Plus đóng gói 100 xét nghiệm | Thuốc thử xét nghiệm định lượng AMH Plus đóng gói 100 xét nghiệm | Hộp | Hộp/ 100 test | 10
Lô 12 | HCTM-368 | 368 | Thuốc thử xét nghiệm định lượng yếu tố tăng trưởng giống insulin-1 (IGF-1) đóng gói 100 test | Thuốc thử xét nghiệm định lượng yếu tố tăng trưởng giống insulin-1 (IGF-1) đóng gói 100 test | Hộp | Hộp/ 100 test | 10
Lô 12 | HCTM-369 | 369 | Thuốc thử xét nghiệm định tính kháng thể kháng Treponema pallidum đóng gói 300 xét nghiệm | Thuốc thử xét nghiệm định tính kháng thể kháng Treponema pallidum đóng gói 300 xét nghiệm | Hộp | Hộp/ 300 tests | 10
Lô 12 | HCTM-370 | 370 | Vật liệu kiểm soát xét nghiệm định tính kháng thể lớp IgG kháng HSV-1 và HSV-2 | Vật liệu kiểm soát xét nghiệm định tính kháng thể lớp IgG kháng HSV-1 và HSV-2 | Hộp | Hộp/ 4 x 3 mL | 10
Lô 12 | HCTM-371 | 371 | Thuốc thử xét nghiệm định tính kháng thể lớp IgG kháng HSV-1 đóng gói 100 xét nghiệm | Thuốc thử xét nghiệm định tính kháng thể lớp IgG kháng HSV-1 đóng gói 100 xét nghiệm | Hộp | Hộp/ 100 test | 10
Lô 12 | HCTM-372 | 372 | Thuốc thử xét nghiệm định tính kháng thể lớp IgG kháng HSV-2 đóng gói 100 xét nghiệm | Thuốc thử xét nghiệm định tính kháng thể lớp IgG kháng HSV-2 đóng gói 100 xét nghiệm | Hộp | Hộp/ 100 test | 10
Lô 13 | HCTM-373 | 373 | Hoá chất xét nghiệm sinh học phân tử
Lô 13 | HCTM-374 | 374 | Thuốc thử xét nghiệm định lượng DNA HBV | Thuốc thử xét nghiệm định lượng DNA HBV | Hộp | Hộp/ 192 tests | 20
Lô 13 | HCTM-375 | 375 | Thuốc thử xét nghiệm định tính và định lượng RNA HCV | Thuốc thử xét nghiệm định tính và định lượng RNA HCV | Hộp | Hộp/ 192 tests | 10
Lô 13 | HCTM-376 | 376 | Hạt bi từ 480 xét nghiệm | Hạt bi từ 480 xét nghiệm | Bình | Bình/ 480 xét nghiệm | 16
Lô 13 | HCTM-377 | 377 | Hóa chất ly giải 4 bình x 875 mL | Hóa chất ly giải 4 bình x 875 mL | Hộp | Hộp/ 4 bình x 875 mL | 16
Lô 13 | HCTM-378 | 378 | Hóa chất rửa hệ thống 4200 mL | Hóa chất rửa hệ thống 4200 mL | Bình | Bình/ 4200 mL | 30
Lô 13 | HCTM-379 | 379 | Hóa chất pha loãng mẫu 4 bình x 875 mL | Hóa chất pha loãng mẫu 4 bình x 875 mL | Hộp | Hộp/ 4 bình x 875 mL | 10
Lô 13 | HCTM-380 | 380 | Vật liệu kiểm soát âm tính xét nghiệm phát hiện / định tính / định lượng RNA HIV-1, RNA HIV-2, RNA HCV, DNA HBV, DNA cytomegalovirus | Vật liệu kiểm soát âm tính xét nghiệm phát hiện / định tính / định lượng RNA HIV-1, RNA HIV-2, RNA HCV, DNA HBV, DNA cytomegalovirus | Hộp | Hộp/ 16 x 1 mL | 10
Lô 13 | HCTM-381 | 381 | Vật liệu kiểm soát dương tính xét nghiệm định tính và định lượng RNA HIV-1, định lượng DNA HBV, định tính và định lượng RNA HCV | Vật liệu kiểm soát dương tính xét nghiệm định tính và định lượng RNA HIV-1, định lượng DNA HBV, định tính và định lượng RNA HCV | Hộp | Hộp/ Hộp 8 xét nghiệm (gồm 8 chai nồng độ thấp x 0.65 mL và 8 chai nồng độ cao x 0.65 mL) | 14
Lô 13 | HCTM-382 | 382 | Đầu típ hút mẫu và thuốc thử 1000 µL | Đầu típ hút mẫu và thuốc thử 1000 µL | Hộp | Hộp/ 40 x 96 Cái | 10
Lô 13 | HCTM-383 | 383 | Đầu típ hút mẫu và thuốc thử 300 µL | Đầu típ hút mẫu và thuốc thử 300 µL | Thùng | Thùng/ 60 x 96 cái | 10
Lô 13 | HCTM-384 | 384 | Đĩa xử lý mẫu 24 vị trí | Đĩa xử lý mẫu 24 vị trí | Hộp | Hộp/ 60 cái | 10
Lô 13 | HCTM-385 | 385 | Đĩa phản ứng 24 vị trí | Đĩa phản ứng 24 vị trí | Hộp | Hộp/ 120 cái | 10
Lô 13 | HCTM-386 | 386 | Đĩa chất thải lỏng 24 vị trí | Đĩa chất thải lỏng 24 vị trí | Hộp | Hộp/ 60 cái | 10
Lô 14 | HCTM-387 | 387 | Hóa chất Hệ thống định danh và kháng sinh đồ tự động
Lô 14 | HCTM-388 | 388 | Panel định danh vi khuẩn Gram âm | Panel định danh vi khuẩn Gram âm | Hộp | 25 panel/ hộp | 100
Lô 14 | HCTM-389 | 389 | Panel định danh vi khuẩn Gram dương | Panel định danh vi khuẩn Gram dương | Hộp | 25 panel/ hộp | 20
Lô 14 | HCTM-390 | 390 | Panel định danh nấm | Panel định danh nấm | Hộp | 25 panel/ hộp | 10
Lô 14 | HCTM-391 | 391 | Panel kháng sinh đồ Gram dương | Panel kháng sinh đồ Gram dương | Hộp | 25 panel/ hộp | 20
Lô 14 | HCTM-392 | 392 | Panel kháng sinh đồ Gram âm | Panel kháng sinh đồ Gram âm | Hộp | 25 panel/ hộp | 100
Lô 14 | HCTM-393 | 393 | Panel vừa định danh vừa kháng sinh đồ Gram âm | Panel vừa định danh vừa kháng sinh đồ Gram âm | Hộp | 25 panel/ hộp | 500
Lô 14 | HCTM-394 | 394 | Canh trường định danh | Canh trường định danh | Hộp | 100 tube/ hộp | 400
Lô 14 | HCTM-395 | 395 | Canh trường làm kháng sinh đồ cho vi khuẩn gram âm và gram dương | Canh trường làm kháng sinh đồ cho vi khuẩn gram âm và gram dương | Hộp | 100 tube/ hộp | 400
Lô 14 | HCTM-396 | 396 | Chỉ thị làm kháng sinh đồ cho vi khuẩn gram âm và gram dương | Chỉ thị làm kháng sinh đồ cho vi khuẩn gram âm và gram dương | Hộp | 1.000 test/ hộp | 60
Lô 14 | HCTM-397 | 397 | Panel vừa định danh vừa kháng sinh đồ Gram dương | Panel vừa định danh vừa kháng sinh đồ Gram dương | Hộp | 25 panel/ hộp | 250
Lô 14 | HCTM-398 | 398 | Panel vừa định danh vừa kháng sinh đồ Streptoccocus | Panel vừa định danh vừa kháng sinh đồ Streptoccocus | Hộp | 25 panel/ hộp | 10
Lô 14 | HCTM-399 | 399 | Canh trường làm kháng sinh đồ dành cho vi khuẩn Streptoccocus | Canh trường làm kháng sinh đồ dành cho vi khuẩn Streptoccocus | Hộp | 100 tube/ hộp | 10
Lô 14 | HCTM-400 | 400 | Chỉ thị làm kháng sinh đồ cho vi khuẩn Streptoccocus | Chỉ thị làm kháng sinh đồ cho vi khuẩn Streptoccocus | Hộp | 1.000 test/ hộp | 10
Lô 14 | HCTM-401 | 401 | Chai cấy máu hiếu khí người lớn | Chai cấy máu hiếu khí người lớn | Chai | Chai | 20000
Lô 15 | HCTM-402 | 402 | Hóa chất xét nghiệm chạy máy GeneXpert hoặc tương đương
Lô 15 | HCTM-403 | 403 | Bộ xét nghiệm bán định lượng DNA phức hợp vi khuẩn lao và phát hiện kháng Rifampin | Bộ xét nghiệm bán định lượng DNA phức hợp vi khuẩn lao và phát hiện kháng Rifampin | Hộp | 10 Tests/hộp | 700
Lô 15 | HCTM-404 | 404 | Bộ xét nghiệm định lượng RNA virus viêm gan C | Bộ xét nghiệm định lượng RNA virus viêm gan C | Hộp | 10 test/hộp | 30
Lô 15 | HCTM-405 | 405 | Bộ xét nghiệm định lượng RNA virus HIV | Bộ xét nghiệm định lượng RNA virus HIV | Hộp | 10 test/hộp | 30
Lô 16 | HCTM-406 | 406 | Hóa chất Hệ thống định danh và kháng sinh đồ tự động của hãng bioMerieux hoặc tương đương
Lô 16 | HCTM-407 | 407 | Xét nghiệm định danh vi khuẩn Gram âm GN | Xét nghiệm định danh vi khuẩn Gram âm GN | Hộp | Hộp/20 card | 750
Lô 16 | HCTM-408 | 408 | Xét nghiệm định danh vi khuẩn Gram dương GP | Xét nghiệm định danh vi khuẩn Gram dương GP | Hộp | Hộp/20 card | 350
Lô 16 | HCTM-409 | 409 | Xét nghiệm định danh vi nấm YST | Xét nghiệm định danh vi nấm YST | Hộp | Hộp/20 card | 30
Lô 16 | HCTM-410 | 410 | Xét nghiệm định danh Neisseria và Haemophilus NH | Xét nghiệm định danh Neisseria và Haemophilus NH | Hộp | Hộp/20 card | 30
Lô 16 | HCTM-411 | 411 | Xét nghiệm định danh vi khuẩn kỵ khí ANC | Xét nghiệm định danh vi khuẩn kỵ khí ANC | Hộp | Hộp/20 card | 30
Lô 16 | HCTM-412 | 412 | Xét nghiệm kháng sinh đồ vi khuẩn Gram âm các loại | Xét nghiệm kháng sinh đồ vi khuẩn Gram âm các loại | Hộp | Hộp/20 card | 750
Lô 16 | HCTM-413 | 413 | Xét nghiệm kháng sinh đồ vi khuẩn Gram dương các loại | Xét nghiệm kháng sinh đồ vi khuẩn Gram dương các loại | Hộp | Hộp/20 card | 350
Lô 16 | HCTM-414 | 414 | Xét nghiệm kháng sinh đồ nấm AST-YS08 | Xét nghiệm kháng sinh đồ nấm AST-YS08 | Hộp | Hộp/20 card | 30
Lô 16 | HCTM-415 | 415 | Nước muối Sodium Chloride 0.45% | Nước muối Sodium Chloride 0.45% | Thùng | Thùng 20 chai x 500mL | 10
Lô 16 | HCTM-416 | 416 | Tuýp nhựa trong 12 x 75 mm (dùng cho máy Vitek 2) | Tuýp nhựa trong 12 x 75 mm (dùng cho máy Vitek 2) | Thùng | Thùng 2000 ống | 10
Lô 16 | HCTM-417 | 417 | Chai nuôi cấy máu hiếu khí bằng nhựa chứa hạt Polymeric | Chai nuôi cấy máu hiếu khí bằng nhựa chứa hạt Polymeric | Thùng | Thùng/100 chai | 200
Lô 16 | HCTM-418 | 418 | Chai nuôi cấy máu kị khí bằng nhựa chứa hạt Polymeric | Chai nuôi cấy máu kị khí bằng nhựa chứa hạt Polymeric | Thùng | Thùng/100 chai | 200
Lô 17 | HCTM-419 | 419 | Hóa chất cho máy xét nghiệm miễn dịch tự động: DxI-800 hoặc tương đương
Lô 17 | HCTM-420 | 420 | Định lượng Vitamin B12 | Định lượng Vitamin B12 | Hộp | Hộp: 2x50test | 10
Lô 17 | HCTM-421 | 421 | Chất chuẩn Vitamin B12 | Chất chuẩn Vitamin B12 | Hộp | Hộp: 6x4mL | 10
Lô 17 | HCTM-422 | 422 | Định lượng CEA | Định lượng CEA | Hộp | Hộp: 2x50test | 90
Lô 17 | HCTM-423 | 423 | Chất chuẩn CEA | Chất chuẩn CEA | Hộp | Hộp: 6x2.5mL | 12
Lô 17 | HCTM-424 | 424 | Định lượng AFP | Định lượng AFP | Hộp | Hộp: 2x50test | 100
Lô 17 | HCTM-425 | 425 | Chất chuẩn AFP | Chất chuẩn AFP | Hộp | Hộp: 7x2.5mL | 12
Lô 17 | HCTM-426 | 426 | Định lượng Ultrasensitive Insulin | Định lượng Ultrasensitive Insulin | Hộp | Hộp: 2x50test | 10
Lô 17 | HCTM-427 | 427 | Chất chuẩn Ultrasensitive Insulin | Chất chuẩn Ultrasensitive Insulin | Hộp | Hộp: 6x2mL | 10
Lô 17 | HCTM-428 | 428 | Định lượng hLH | Định lượng hLH | Hộp | Hộp: 2x50test | 10
Lô 17 | HCTM-429 | 429 | Chất chuẩn hLH | Chất chuẩn hLH | Hộp | Hộp: 6x4mL | 10
Lô 17 | HCTM-430 | 430 | Định lượng hFSH | Định lượng hFSH | Hộp | Hộp: 2x50test | 10
Lô 17 | HCTM-431 | 431 | Chất chuẩn hFSH | Chất chuẩn hFSH | Hộp | Hộp: 6x4mL | 10
Lô 17 | HCTM-432 | 432 | Định lượng Prolactin | Định lượng Prolactin | Hộp | Hộp: 2x50test | 10
Lô 17 | HCTM-433 | 433 | Chất chuẩn Prolactin | Chất chuẩn Prolactin | Hộp | Hộp: 1x4mL+5x2.5mL | 10
Lô 17 | HCTM-434 | 434 | Định lượng Sensitive Estradiol | Định lượng Sensitive Estradiol | Hộp | Hộp: 2x50test | 10
Lô 17 | HCTM-435 | 435 | Chất chuẩn Sensitive Estradiol | Chất chuẩn Sensitive Estradiol | Hộp | Hộp: 4mL+5x2mL | 10
Lô 17 | HCTM-436 | 436 | Định lượng Progesterone | Định lượng Progesterone | Hộp | Hộp: 2x50test | 10
Lô 17 | HCTM-437 | 437 | Chất chuẩn Progesterone | Chất chuẩn Progesterone | Hộp | Hộp: 1x4mL+5x2.5mL | 10
Lô 17 | HCTM-438 | 438 | Định lượng Testosterone | Định lượng Testosterone | Hộp | Hộp: 2x50test | 10
Lô 17 | HCTM-439 | 439 | Chất chuẩn Testosterone | Chất chuẩn Testosterone | Hộp | Hộp: 6x2.5mL | 10
Lô 17 | HCTM-440 | 440 | Định lượng Unconjugated Estriol | Định lượng Unconjugated Estriol | Hộp | Hộp: 2x50test | 10
Lô 17 | HCTM-441 | 441 | Chất chuẩn Unconjugated Estriol | Chất chuẩn Unconjugated Estriol | Hộp | Hộp: 1x4mL+6x2.5mL | 10
Lô 17 | HCTM-442 | 442 | Định lượng Ultrasensitive hGH | Định lượng Ultrasensitive hGH | Hộp | Hộp: 2x50test | 10
Lô 17 | HCTM-443 | 443 | Chất chuẩn Ultrasensitive hGH | Chất chuẩn Ultrasensitive hGH | Hộp | Hộp: 6x2mL | 10
Lô 17 | HCTM-444 | 444 | Định lượng Cortisol | Định lượng Cortisol | Hộp | Hộp: 2x50test | 80
Lô 17 | HCTM-445 | 445 | Chất chuẩn Cortisol | Chất chuẩn Cortisol | Hộp | Hộp: 6x4mL | 10
Lô 17 | HCTM-446 | 446 | Định lượng Digoxin | Định lượng Digoxin | Hộp | Hộp: 2x50test | 10
Lô 17 | HCTM-447 | 447 | Chất chuẩn Digoxin | Chất chuẩn Digoxin | Hộp | Hộp: 6x4mL | 10
Lô 17 | HCTM-448 | 448 | Định lượng Total T4 | Định lượng Total T4 | Hộp | Hộp: 2x50test | 20
Lô 17 | HCTM-449 | 449 | Chất chuẩn Total T4 | Chất chuẩn Total T4 | Hộp | Hộp: 6x4mL | 10
Lô 17 | HCTM-450 | 450 | Đánh giá khả năng gắn thyroxine | Đánh giá khả năng gắn thyroxine | Hộp | Hộp: 2x50test | 10
Lô 17 | HCTM-451 | 451 | Chất chuẩn Thyroid Uptake | Chất chuẩn Thyroid Uptake | Hộp | Hộp: 6x1mL | 10
Lô 17 | HCTM-452 | 452 | Định lượng Total T3 | Định lượng Total T3 | Hộp | Hộp: 2x50test | 50
Lô 17 | HCTM-453 | 453 | Chất chuẩn Total T3 | Chất chuẩn Total T3 | Hộp | Hộp: 6x4mL | 10
Lô 17 | HCTM-454 | 454 | Định lượng Thyroglobulin | Định lượng Thyroglobulin | Hộp | Hộp: 2x50test | 20
Lô 17 | HCTM-455 | 455 | Chất chuẩn Thyroglobulin | Chất chuẩn Thyroglobulin | Hộp | Hộp: 6x2mL | 10
Lô 17 | HCTM-456 | 456 | Định lượng Free T4 | Định lượng Free T4 | Hộp | Hộp: 2x50test | 350
Lô 17 | HCTM-457 | 457 | Chất chuẩn Free T4 | Chất chuẩn Free T4 | Hộp | Hộp: 6x2.5mL | 14
Lô 17 | HCTM-458 | 458 | Định lượng HAV Ab | Định lượng HAV Ab | Hộp | Hộp: 2x50test | 10
Lô 17 | HCTM-459 | 459 | Chất chuẩn HAV Ab | Chất chuẩn HAV Ab | Hộp | Hộp: 5x2mL | 10
Lô 17 | HCTM-460 | 460 | Chất kiểm tra xét nghiệm HAV Ab | Chất kiểm tra xét nghiệm HAV Ab | Hộp | Hộp: 3x3.5mL+3x3.5mL | 10
Lô 17 | HCTM-461 | 461 | Phát hiện HAV IgM | Phát hiện HAV IgM | Hộp | Hộp: 2x50test | 10
Lô 17 | HCTM-462 | 462 | Chất chuẩn HAV IgM | Chất chuẩn HAV IgM | Hộp | Hộp: 1x1mL+1x1mL | 10
Lô 17 | HCTM-463 | 463 | Chất kiểm tra xét nghiệm HAV IgM | Chất kiểm tra xét nghiệm HAV IgM | Hộp | Hộp: 3x2.5mL+3x2.5mL | 10
Lô 17 | HCTM-464 | 464 | Phát hiện HBc Ab | Phát hiện HBc Ab | Hộp | Hộp: 2x50test | 14
Lô 17 | HCTM-465 | 465 | Chất chuẩn HBc Ab | Chất chuẩn HBc Ab | Hộp | Hộp: 1x1mL+1x1mL | 10
Lô 17 | HCTM-466 | 466 | Chất kiểm tra xét nghiệm HBc Ab | Chất kiểm tra xét nghiệm HBc Ab | Hộp | Hộp: 3x2mL+3x2mL | 10
Lô 17 | HCTM-467 | 467 | Phát hiện HBc IgM | Phát hiện HBc IgM | Hộp | Hộp: 2x50test | 10
Lô 17 | HCTM-468 | 468 | Chất chuẩn HBc IgM | Chất chuẩn HBc IgM | Hộp | Hộp: 2x1mL | 10
Lô 17 | HCTM-469 | 469 | Chất kiểm tra xét nghiệm HBc IgM | Chất kiểm tra xét nghiệm HBc IgM | Hộp | Hộp: 3x2.5mL+3x2.5mL | 10
Lô 17 | HCTM-470 | 470 | Định tính và định lượng Rubella IgG | Định tính và định lượng Rubella IgG | Hộp | Hộp: 2x50test | 10
Lô 17 | HCTM-471 | 471 | Chất chuẩn Rubella IgG | Chất chuẩn Rubella IgG | Hộp | Hộp: 6x1mL | 10
Lô 17 | HCTM-472 | 472 | Chất kiểm tra xét nghiệm Rubella IgG | Chất kiểm tra xét nghiệm Rubella IgG | Hộp | Hộp: 3x2.5ml+3x2.5ml | 10
Lô 17 | HCTM-473 | 473 | Định tính Rubella IgM | Định tính Rubella IgM | Hộp | Hộp: 2x50test | 10
Lô 17 | HCTM-474 | 474 | Chất chuẩn Rubella IgM | Chất chuẩn Rubella IgM | Hộp | Hộp: 4x1mL | 10
Lô 17 | HCTM-475 | 475 | Chất kiểm tra xét nghiệm Rubella IgM | Chất kiểm tra xét nghiệm Rubella IgM | Hộp | Hộp: 3x2.5ml+3x2.5ml | 10
Lô 17 | HCTM-476 | 476 | Định tính Toxo IgM | Định tính Toxo IgM | Hộp | Hộp: 2x50test | 10
Lô 17 | HCTM-477 | 477 | Chất chuẩn Toxo IgM II | Chất chuẩn Toxo IgM II | Hộp | Hộp: 2x1.5mL | 10
Lô 17 | HCTM-478 | 478 | Chất kiểm tra xét nghiệm Toxo IgM II | Chất kiểm tra xét nghiệm Toxo IgM II | Hộp | Hộp: 3x3.5mL+3x3.5mL | 10
Lô 17 | HCTM-479 | 479 | Định lượng total PSA | Định lượng total PSA | Hộp | Hộp: 2x50test | 100
Lô 17 | HCTM-480 | 480 | Chất chuẩn Hybritech PSA | Chất chuẩn Hybritech PSA | Hộp | Hộp: 6x2.5mL | 12
Lô 17 | HCTM-481 | 481 | Định lượng Free PSA | Định lượng Free PSA | Hộp | Hộp: 2x50test | 70
Lô 17 | HCTM-482 | 482 | Chất chuẩn Hybritech Free PSA | Chất chuẩn Hybritech Free PSA | Hộp | Hộp: 1x5mL+5x2.5mL | 12
Lô 17 | HCTM-483 | 483 | Định lượng Ostate | Định lượng Ostate | Hộp | Hộp: 2x50test | 10
Lô 17 | HCTM-484 | 484 | Chất chuẩn Ostase | Chất chuẩn Ostase | Hộp | Hộp: 6x2.5mL | 10
Lô 17 | HCTM-485 | 485 | Chất kiểm tra xét nghiệm Ostase | Chất kiểm tra xét nghiệm Ostase | Hộp | Hộp: 1x4mL+1x4mL | 10
Lô 17 | HCTM-486 | 486 | Định lượng CA 125 | Định lượng CA 125 | Hộp | Hộp: 2x50test | 30
Lô 17 | HCTM-487 | 487 | Chất chuẩn CA 125 | Chất chuẩn CA 125 | Hộp | Hộp: 6x2.5mL | 12
Lô 17 | HCTM-488 | 488 | Định lượng CA 15-3 | Định lượng CA 15-3 | Hộp | Hộp: 2x50test | 30
Lô 17 | HCTM-489 | 489 | Chất chuẩn CA 15-3 | Chất chuẩn CA 15-3 | Hộp | Hộp: 6x1.5mL | 12
Lô 17 | HCTM-490 | 490 | Định lượng CA 19-9 | Định lượng CA 19-9 | Hộp | Hộp: 2x50test | 50
Lô 17 | HCTM-491 | 491 | Chất chuẩn CA 19-9 | Chất chuẩn CA 19-9 | Hộp | Hộp: 6x2.5mL | 12
Lô 17 | HCTM-492 | 492 | Phát hiện Intrinsic Factor Ab | Phát hiện Intrinsic Factor Ab | Hộp | Hộp: 2x50test | 10
Lô 17 | HCTM-493 | 493 | Chất chuẩn Intrinsic Factor Ab | Chất chuẩn Intrinsic Factor Ab | Hộp | Hộp: 2x4mL | 10
Lô 17 | HCTM-494 | 494 | Chất kiểm tra xét nghiệm Intrinsic Factor Ab | Chất kiểm tra xét nghiệm Intrinsic Factor Ab | Hộp | Hộp: 3x4mL+3x4mL | 10
Lô 17 | HCTM-495 | 495 | Định lượng Myoglobin | Định lượng Myoglobin | Hộp | Hộp: 2x50test | 10
Lô 17 | HCTM-496 | 496 | Chất chuẩn Myoglobin | Chất chuẩn Myoglobin | Hộp | Hộp: 6x1mL | 10
Lô 17 | HCTM-497 | 497 | Định lượng DHEA-S | Định lượng DHEA-S | Hộp | Hộp: 2x50test | 10
Lô 17 | HCTM-498 | 498 | Chất chuẩn DHEA-S | Chất chuẩn DHEA-S | Hộp | Hộp: 6x2mL | 10
Lô 17 | HCTM-499 | 499 | Định lượng TPO Ab | Định lượng TPO Ab | Hộp | Hộp: 2x50test | 24
Lô 17 | HCTM-500 | 500 | Chất chuẩn TPO Antibody | Chất chuẩn TPO Antibody | Hộp | Hộp: 6x2mL | 10
Lô 17 | HCTM-501 | 501 | Định lượng Free T3 | Định lượng Free T3 | Hộp | Hộp: 2x50test | 300
Lô 17 | HCTM-502 | 502 | Chất chuẩn Free T3 | Chất chuẩn Free T3 | Hộp | Hộp: 6x2.5mL | 12
Lô 17 | HCTM-503 | 503 | Định lượng EPO | Định lượng EPO | Hộp | Hộp: 2x50test | 10
Lô 17 | HCTM-504 | 504 | Chất chuẩn EPO | Chất chuẩn EPO | Hộp | Hộp: 1x10mL+5x2.5mL | 10
Lô 17 | HCTM-505 | 505 | Định lượng IL-6 (Interleukin 6) | Định lượng IL-6 (Interleukin 6) | Hộp | Hộp: 2x50test | 10
Lô 17 | HCTM-506 | 506 | Chất chuẩn IL-6 | Chất chuẩn IL-6 | Hộp | Hộp: 1x4mL+5x2.5mL | 10
Lô 17 | HCTM-507 | 507 | Chất kiểm tra xét nghiệm IL-6 | Chất kiểm tra xét nghiệm IL-6 | Hộp | Hộp: 2x2.5mL+2x2.5mL+2x2.5mL | 10
Lô 17 | HCTM-508 | 508 | Chất chuẩn iPTH | Chất chuẩn iPTH | Hộp | Hộp: 2x4mL+6x1mL | 10
Lô 17 | HCTM-509 | 509 | Định lượng iPTH | Định lượng iPTH | Hộp | Hộp: 2x50test | 10
Lô 17 | HCTM-510 | 510 | Phát hiện HBs Ag | Phát hiện HBs Ag | Hộp | Hộp: 2x50test | 70
Lô 17 | HCTM-511 | 511 | Chất chuẩn HBs Ag | Chất chuẩn HBs Ag | Hộp | Hộp: 1x2.7mL+1x2.7mL | 10
Lô 17 | HCTM-512 | 512 | Chất kiểm tra xét nghiệm HBs Ag | Chất kiểm tra xét nghiệm HBs Ag | Hộp | Hộp: 3x4mL+3x4mL | 10
Lô 17 | HCTM-513 | 513 | Định lượng HBs Ab | Định lượng HBs Ab | Hộp | Hộp: 2x50test | 35
Lô 17 | HCTM-514 | 514 | Chất chuẩn HBs Ab | Chất chuẩn HBs Ab | Hộp | Hộp: 6x2.5mL | 10
Lô 17 | HCTM-515 | 515 | Chất kiểm tra xét nghiệm HBs Ab | Chất kiểm tra xét nghiệm HBs Ab | Hộp | Hộp: 3x3.5ml+3x3.5ml | 10
Lô 17 | HCTM-516 | 516 | Định tính và định lượng TOXO IgG | Định tính và định lượng TOXO IgG | Hộp | Hộp: 2x50test | 10
Lô 17 | HCTM-517 | 517 | Chất chuẩn Toxo IgG | Chất chuẩn Toxo IgG | Hộp | Hộp: 6x1mL | 10
Lô 17 | HCTM-518 | 518 | Chất kiểm tra xét nghiệm Toxo IgG | Chất kiểm tra xét nghiệm Toxo IgG | Hộp | Hộp: 3x2.5mL+3x2.5mL | 10
Lô 17 | HCTM-519 | 519 | Định lượng sTfR | Định lượng sTfR | Hộp | Hộp: 2x50test | 10
Lô 17 | HCTM-520 | 520 | Chất chuẩn sTfR | Chất chuẩn sTfR | Hộp | Hộp: 1x4mL+5x2.5mL | 10
Lô 17 | HCTM-521 | 521 | Chất kiểm tra xét nghiệm sTfR mức 1 | Chất kiểm tra xét nghiệm sTfR mức 1 | Hộp | Hộp: 2x2.5mL | 10
Lô 17 | HCTM-522 | 522 | Chất kiểm tra xét nghiệm sTfR mức 2 & 3 | Chất kiểm tra xét nghiệm sTfR mức 2 & 3 | Hộp | Hộp: 2x2.5mL+2x2.5mL | 10
Lô 17 | HCTM-523 | 523 | Định lượng Thyroglobulin Ab | Định lượng Thyroglobulin Ab | Hộp | Hộp: 2x50test | 24
Lô 17 | HCTM-524 | 524 | Chất chuẩn Thyroglobulin Antibody II | Chất chuẩn Thyroglobulin Antibody II | Hộp | Hộp: 1x4mL+5x2.5mL | 10
Lô 17 | HCTM-525 | 525 | Định lượng Inhibin A | Định lượng Inhibin A | Hộp | Hộp: 2x50test | 10
Lô 17 | HCTM-526 | 526 | Chất chuẩn Inhibin A | Chất chuẩn Inhibin A | Hộp | Hộp: 7x2.5mL | 10
Lô 17 | HCTM-527 | 527 | Chất kiểm tra xét nghiệm Inhibin A | Chất kiểm tra xét nghiệm Inhibin A | Hộp | Hộp: 2x2.5mL+2x2.5mL+2x2.5mL | 10
Lô 17 | HCTM-528 | 528 | Bán định lượng CMV IgG | Bán định lượng CMV IgG | Hộp | Hộp: 2x50test | 10
Lô 17 | HCTM-529 | 529 | Chất chuẩn CMV IgG | Chất chuẩn CMV IgG | Hộp | Hộp: 6x1mL | 10
Lô 17 | HCTM-530 | 530 | Chất kiểm tra xét nghiệm CMV IgG | Chất kiểm tra xét nghiệm CMV IgG | Hộp | Hộp: 3x2.5mL+3x2.5mL | 10
Lô 17 | HCTM-531 | 531 | Định tính CMV IgM | Định tính CMV IgM | Hộp | Hộp: 2x50test | 10
Lô 17 | HCTM-532 | 532 | Chất chuẩn CMV IgM | Chất chuẩn CMV IgM | Hộp | Hộp: 2x1mL | 10
Lô 17 | HCTM-533 | 533 | Chất kiểm tra xét nghiệm CMV IgM | Chất kiểm tra xét nghiệm CMV IgM | Hộp | Hộp: 3x2.5mL+3x2.5mL | 10
Lô 17 | HCTM-534 | 534 | Định lượng PAPP-A | Định lượng PAPP-A | Hộp | Hộp: 2x50test | 10
Lô 17 | HCTM-535 | 535 | Chất chuẩn PAPP-A | Chất chuẩn PAPP-A | Hộp | Hộp: 6x1mL | 10
Lô 17 | HCTM-536 | 536 | Chất kiểm tra xét nghiệm PAPP-A | Chất kiểm tra xét nghiệm PAPP-A | Hộp | Hộp: 2x2.5mL+2x2.5mL+2x2.5mL | 10
Lô 17 | HCTM-537 | 537 | Định lượng SHBG | Định lượng SHBG | Hộp | Hộp: 2x50test | 10
Lô 17 | HCTM-538 | 538 | Chất chuẩn SHBG | Chất chuẩn SHBG | Hộp | Hộp: 6x1mL | 10
Lô 17 | HCTM-539 | 539 | Chất kiểm tra xét nghiệm SHBG | Chất kiểm tra xét nghiệm SHBG | Hộp | Hộp: 3x2mL+3x2mL | 10
Lô 17 | HCTM-540 | 540 | Định lượng p2PSA | Định lượng p2PSA | Hộp | Hộp: 2x50test | 10
Lô 17 | HCTM-541 | 541 | Chất chuẩn Hybritech p2PSA | Chất chuẩn Hybritech p2PSA | Hộp | Hộp: 7x2.1mL | 10
Lô 17 | HCTM-542 | 542 | Chất kiểm tra xét nghiệm Hybritech p2PSA | Chất kiểm tra xét nghiệm Hybritech p2PSA | Hộp | Hộp: 1x5.0mL+1x5.0mL+1x5.0mL | 10
Lô 17 | HCTM-543 | 543 | Bán định lượng HIV (Ag/Ab) | Bán định lượng HIV (Ag/Ab) | Hộp | Hộp: 2x100test | 15
Lô 17 | HCTM-544 | 544 | Chất chuẩn HIV Combo V2 | Chất chuẩn HIV Combo V2 | Hộp | Hộp: 2x1.7ml | 10
Lô 17 | HCTM-545 | 545 | Chất kiểm tra xét nghiệm HIV combo V2 | Chất kiểm tra xét nghiệm HIV combo V2 | Hộp | Hộp: 2x4.4mL+2x4.4mL+2x4.4mL | 12
Lô 17 | HCTM-546 | 546 | Định lượng total βhCG | Định lượng total βhCG | Hộp | Hộp: 2x50test | 10
Lô 17 | HCTM-547 | 547 | Chất chuẩn Total βhCG (5th IS) | Chất chuẩn Total βhCG (5th IS) | Hộp | Hộp: 6x4mL | 10
Lô 17 | HCTM-548 | 548 | Định lượng Folate | Định lượng Folate | Hộp | Hộp: 2x50test | 10
Lô 17 | HCTM-549 | 549 | Chất chuẩn Folate | Chất chuẩn Folate | Hộp | Hộp: 6x4mL | 10
Lô 17 | HCTM-550 | 550 | Định lượng 25(OH) vitamin D (DxI) (toàn phần) | Định lượng 25(OH) vitamin D (DxI) (toàn phần) | Hộp | Hộp: 2x50test | 10
Lô 17 | HCTM-551 | 551 | Chất chuẩn 25(OH) Vitamin D (DxI) (toàn phần) | Chất chuẩn 25(OH) Vitamin D (DxI) (toàn phần) | Hộp | Hộp: 6x1.4mL | 10
Lô 17 | HCTM-552 | 552 | Định lượng AMH | Định lượng AMH | Hộp | Hộp: 2x50test | 10
Lô 17 | HCTM-553 | 553 | Chất chuẩn AMH | Chất chuẩn AMH | Hộp | Hộp: 6x2mL | 10
Lô 17 | HCTM-554 | 554 | Chất kiểm tra xét nghiệm AMH | Chất kiểm tra xét nghiệm AMH | Hộp | Hộp: 2x2.0mL+2x2.0mL+2x2.0mL | 10
Lô 17 | HCTM-555 | 555 | Định tính HCV Ab | Định tính HCV Ab | Hộp | Hộp: 2x50test | 75
Lô 17 | HCTM-556 | 556 | Chất chuẩn HCV Ab | Chất chuẩn HCV Ab | Hộp | Hộp: 2x1mL | 10
Lô 17 | HCTM-557 | 557 | Chất kiểm tra xét nghiệm HCV Ab V3 | Chất kiểm tra xét nghiệm HCV Ab V3 | Hộp | Hộp: 2x2x3.5mL | 10
Lô 17 | HCTM-558 | 558 | Định lượng hsTnI | Định lượng hsTnI | Hộp | Hộp: 2x50test | 150
Lô 17 | HCTM-559 | 559 | Chất chuẩn hsTnI | Chất chuẩn hsTnI | Hộp | Hộp: 3x1.5mL+4x1mL | 12
Lô 17 | HCTM-560 | 560 | Định lượng TSH (3rd IS) | Định lượng TSH (3rd IS) | Hộp | Hộp: 2x100test | 240
Lô 17 | HCTM-561 | 561 | Chất chuẩn TSH (3rd IS) | Chất chuẩn TSH (3rd IS) | Hộp | Hộp: 6x2.5mL | 12
Lô 17 | HCTM-562 | 562 | Định lượng Sensitive Estradiol | Định lượng Sensitive Estradiol | Hộp | Hộp: 2x50test | 10
Lô 17 | HCTM-563 | 563 | Chất chuẩn Sensitive Estradiol | Chất chuẩn Sensitive Estradiol | Hộp | Hộp: 4mL+5x2mL | 10
Lô 17 | HCTM-564 | 564 | Định lượng Active-B12 | Định lượng Active-B12 | Hộp | Hộp: 2x50test | 10
Lô 17 | HCTM-565 | 565 | Chất chuẩn Active-B12 | Chất chuẩn Active-B12 | Hộp | Hộp: 6x2ml | 10
Lô 17 | HCTM-566 | 566 | Chất kiểm tra xét nghiệm Active-B12 | Chất kiểm tra xét nghiệm Active-B12 | Hộp | Hộp: 1x3ml+1x3ml | 10
Lô 17 | HCTM-567 | 567 | Định lượng PCT | Định lượng PCT | Hộp | Hộp: 2x50test | 180
Lô 17 | HCTM-568 | 568 | Chất chuẩn PCT | Chất chuẩn PCT | Hộp | Hộp: 7x2ml | 10
Lô 17 | HCTM-569 | 569 | Chất chuẩn C-Peptide | Chất chuẩn C-Peptide | Hộp | Hộp: 6x2ml | 10
Lô 17 | HCTM-570 | 570 | Định lượng C-Peptide | Định lượng C-Peptide | Hộp | Hộp: 2x50test | 10
Lô 17 | HCTM-571 | 571 | Chất kiểm chứng hãng thứ 3 cho các xét nghiệm miễn dịch Sàng lọc trước sinh mức 1 | Chất kiểm chứng hãng thứ 3 cho các xét nghiệm miễn dịch Sàng lọc trước sinh mức 1 | Hộp | Hộp: 3x1ml | 10
Lô 17 | HCTM-572 | 572 | Chất kiểm chứng hãng thứ 3 cho các xét nghiệm miễn dịch Sàng lọc trước sinh mức 2 | Chất kiểm chứng hãng thứ 3 cho các xét nghiệm miễn dịch Sàng lọc trước sinh mức 2 | Hộp | Hộp: 3x1ml | 10
Lô 17 | HCTM-573 | 573 | Chất kiểm chứng hãng thứ 3 cho các xét nghiệm miễn dịch Sàng lọc trước sinh mức 3 | Chất kiểm chứng hãng thứ 3 cho các xét nghiệm miễn dịch Sàng lọc trước sinh mức 3 | Hộp | Hộp: 3x1ml | 10
Lô 17 | HCTM-574 | 574 | Chất kiểm chứng cho các xét nghiệm tim mạch mức 1,2,3 | Chất kiểm chứng cho các xét nghiệm tim mạch mức 1,2,3 | Hộp | Hộp: 6x3ml | 15
Lô 17 | HCTM-575 | 575 | Hóa chất nội kiểm miễn dịch cao cấp 3 mức IA PREMIUM PLUS 1,2 AND 3 | Hóa chất nội kiểm miễn dịch cao cấp 3 mức IA PREMIUM PLUS 1,2 AND 3 | Hộp | Hộp: 12x5ml | 15
Lô 17 | HCTM-576 | 576 | Chất kiểm chứng cho các xét nghiệm miễn dịch mức 1 | Chất kiểm chứng cho các xét nghiệm miễn dịch mức 1 | Hộp | Hộp: 6x5ml | 10
Lô 17 | HCTM-577 | 577 | Chất kiểm chứng cho các xét nghiệm miễn dịch mức 2 | Chất kiểm chứng cho các xét nghiệm miễn dịch mức 2 | Hộp | Hộp: 6x5ml | 10
Lô 17 | HCTM-578 | 578 | Chất kiểm chứng cho các xét nghiệm miễn dịch mức 3 | Chất kiểm chứng cho các xét nghiệm miễn dịch mức 3 | Hộp | Hộp: 6x5ml | 10
Lô 17 | HCTM-579 | 579 | Định lượng BNP | Định lượng BNP | Hộp | Hộp: 2x50test | 50
Lô 17 | HCTM-580 | 580 | Chất kiểm tra xét nghiệm BNP | Chất kiểm tra xét nghiệm BNP | Hộp | Hộp: 2x2.5mL+2x2.5mL+2x2.5mL | 10
Lô 17 | HCTM-581 | 581 | Chất chuẩn BNP | Chất chuẩn BNP | Hộp | Hộp: 6x1.5mL | 10
Lô 17 | HCTM-582 | 582 | Chất kiểm chứng cho các xét nghiệm miễn dịch mức 1 (có giá trị cho cả các xét nghiệm chỉ tố khối u) | Chất kiểm chứng cho các xét nghiệm miễn dịch mức 1 (có giá trị cho cả các xét nghiệm chỉ tố khối u) | Lọ | Lọ: 1x5mL (Hộp 6 lọ) | 42
Lô 17 | HCTM-583 | 583 | Chất kiểm chứng cho các xét nghiệm miễn dịch mức 2 (có giá trị cho cả các xét nghiệm chỉ tố khối u) | Chất kiểm chứng cho các xét nghiệm miễn dịch mức 2 (có giá trị cho cả các xét nghiệm chỉ tố khối u) | Lọ | Lọ: 1x5mL (Hộp 6 lọ) | 24
Lô 17 | HCTM-584 | 584 | Chất kiểm chứng cho các xét nghiệm miễn dịch mức 3 (có giá trị cho cả các xét nghiệm chỉ tố khối u) | Chất kiểm chứng cho các xét nghiệm miễn dịch mức 3 (có giá trị cho cả các xét nghiệm chỉ tố khối u) | Lọ | Lọ: 1x5mL (Hộp 6 lọ) | 42
Lô 17 | HCTM-585 | 585 | Chất kiểm chứng cho các xét nghiệm miễn dịch mức 1 (có giá trị cho cả các xét nghiệm chỉ tố khối u và TgAb, TPO Ab) | Chất kiểm chứng cho các xét nghiệm miễn dịch mức 1 (có giá trị cho cả các xét nghiệm chỉ tố khối u và TgAb, TPO Ab) | Lọ | Lọ: 1x5mL (Hộp 6 lọ) | 24
Lô 17 | HCTM-586 | 586 | Chất kiểm chứng cho các xét nghiệm miễn dịch mức 2 (có giá trị cho cả các xét nghiệm chỉ tố khối u và TgAb, TPO Ab) | Chất kiểm chứng cho các xét nghiệm miễn dịch mức 2 (có giá trị cho cả các xét nghiệm chỉ tố khối u và TgAb, TPO Ab) | Lọ | Lọ: 1x5mL (Hộp 6 lọ) | 24
Lô 17 | HCTM-587 | 587 | Chất kiểm chứng cho các xét nghiệm miễn dịch mức 3 (có giá trị cho cả các xét nghiệm chỉ tố khối u và TgAb, TPO Ab) | Chất kiểm chứng cho các xét nghiệm miễn dịch mức 3 (có giá trị cho cả các xét nghiệm chỉ tố khối u và TgAb, TPO Ab) | Lọ | Lọ: 1x5mL (Hộp 6 lọ) | 24
Lô 17 | HCTM-588 | 588 | Chất kiểm chứng cho các xét nghiệm miễn dịch tim mạch, 3 mức | Chất kiểm chứng cho các xét nghiệm miễn dịch tim mạch, 3 mức | Hộp | Hộp: 3x2ml | 10
Lô 17 | HCTM-589 | 589 | Giếng phản ứng cho dòng máy DxI | Giếng phản ứng cho dòng máy DxI | Túi | Túi: 1000cái | 400
Lô 17 | HCTM-590 | 590 | Dung dịch rửa dòng máy DxI | Dung dịch rửa dòng máy DxI | Hộp | Hộp: 10L | 800
Lô 17 | HCTM-591 | 591 | Cơ chất phát quang | Cơ chất phát quang | Hộp | Hộp: 4x130mL | 140
Lô 17 | HCTM-592 | 592 | Dung dịch rửa máy hàng ngày Citranox | Dung dịch rửa máy hàng ngày Citranox | Bình | Bình: 1gallon | 10
Lô 17 | HCTM-593 | 593 | Dung dịch rửa máy hàng ngày | Dung dịch rửa máy hàng ngày | Bình | Bình: 1L | 10
Lô 17 | HCTM-594 | 594 | Dung dịch kiểm tra máy | Dung dịch kiểm tra máy | Hộp | Hộp: 6x4mL | 10
Lô 17 | HCTM-595 | 595 | Cốc đựng mẫu dùng cho máy phân tích miễn dịch dòng Access | Cốc đựng mẫu dùng cho máy phân tích miễn dịch dòng Access | Túi | 1000pcs/bag | 20
Lô 18 | HCTM-596 | 596 | Hóa chất cho máy xét nghiệm sinh hoá tự động: DxC700 AU hoặc tương đương
Lô 18 | HCTM-597 | 597 | Đo hoạt độ Amylase | Đo hoạt độ Amylase | Hộp | Hộp: 4x40ml | 12
Lô 18 | HCTM-598 | 598 | Định lượng Triglycerid | Định lượng Triglycerid | Hộp | Hộp: 4x50ml+4x12.5ml | 50
Lô 18 | HCTM-599 | 599 | Định lượng Albumin trong huyết thanh và huyết tương | Định lượng Albumin trong huyết thanh và huyết tương | Hộp | Hộp: 4x29ml | 10
Lô 18 | HCTM-600 | 600 | Đo hoạt độ ALT (GPT) | Đo hoạt độ ALT (GPT) | Hộp | Hộp: 4x50ml+4x25ml | 60
Lô 18 | HCTM-601 | 601 | Đo hoạt độ AST (GOT) | Đo hoạt độ AST (GOT) | Hộp | Hộp: 4x25ml+4x25ml | 60
Lô 18 | HCTM-602 | 602 | Định lượng Bilirubin trực tiếp | Định lượng Bilirubin trực tiếp | Hộp | Hộp: 4x20ml+4x20ml | 12
Lô 18 | HCTM-603 | 603 | Định lượng Bilirubin toàn phần | Định lượng Bilirubin toàn phần | Hộp | Hộp: 4x40ml+4x40ml | 10
Lô 18 | HCTM-604 | 604 | Định lượng Cholesterol toàn phần | Định lượng Cholesterol toàn phần | Hộp | Hộp: 4x45ml | 20
Lô 18 | HCTM-605 | 605 | Định lượng Glucose | Định lượng Glucose | Hộp | Hộp: 4x53ml+4x27ml | 50
Lô 18 | HCTM-606 | 606 | Đo hoạt độ LDH | Đo hoạt độ LDH | Hộp | Hộp: 4x40ml+4x20ml | 10
Lô 18 | HCTM-607 | 607 | Định lượng Protein toàn phần | Định lượng Protein toàn phần | Hộp | Hộp: 4x48ml+4x48ml | 10
Lô 18 | HCTM-608 | 608 | Định lượng Creatinin | Định lượng Creatinin | Hộp | Hộp: 4x51ml+4x51ml | 70
Lô 18 | HCTM-609 | 609 | Đo hoạt độ CK (Creatine kinase) | Đo hoạt độ CK (Creatine kinase) | Hộp | Hộp: 4x22ml+4x4ml+4x6ml | 12
Lô 18 | HCTM-610 | 610 | Định lượng Ure | Định lượng Ure | Hộp | Hộp: 4x53ml+4x53ml | 50
Lô 18 | HCTM-611 | 611 | Định lượng Calci toàn phần | Định lượng Calci toàn phần | Hộp | Hộp: 4x29ml | 15
Lô 18 | HCTM-612 | 612 | Định lượng LDL - C (Low density lipoprotein Cholesterol) | Định lượng LDL - C (Low density lipoprotein Cholesterol) | Hộp | Hộp: 4x51.3ml+4x17.1ml | 12
Lô 18 | HCTM-613 | 613 | Định lượng Acid Uric | Định lượng Acid Uric | Hộp | Hộp: 4x42.3ml+4x17.7ml | 22
Lô 18 | HCTM-614 | 614 | Định lượng HDL-C (High density lipoprotein Cholesterol) | Định lượng HDL-C (High density lipoprotein Cholesterol) | Hộp | Hộp: 4x51.3ml+4x17.1ml | 100
Lô 18 | HCTM-615 | 615 | Đo hoạt độ ALP (Alkalin Phosphatase) | Đo hoạt độ ALP (Alkalin Phosphatase) | Hộp | Hộp: 4x30ml+4x30ml | 10
Lô 18 | HCTM-616 | 616 | Hóa chất dùng cho xét nghiệm Ammonia | Hóa chất dùng cho xét nghiệm Ammonia | Hộp | Hộp: 1x20ml+1x7mL | 60
Lô 18 | HCTM-617 | 617 | Định lượng C3 | Định lượng C3 | Hộp | Hộp: 4x10ml+4x8ml | 10
Lô 18 | HCTM-618 | 618 | Định lượng C4 | Định lượng C4 | Hộp | Hộp: 4x10ml+4x8ml | 10
Lô 18 | HCTM-619 | 619 | Chất chuẩn nước tiểu mức thấp/cao cho xét nghiệm điện giải | Chất chuẩn nước tiểu mức thấp/cao cho xét nghiệm điện giải | Hộp | Hộp: 2x100ml+2x100ml | 10
Lô 18 | HCTM-620 | 620 | Hóa chất dùng cho xét nghiệm D-3-Hydroxybutyrate | Hóa chất dùng cho xét nghiệm D-3-Hydroxybutyrate | Lọ | Lọ: 1x10ml (Hộp 10 lọ) | 120
Lô 18 | HCTM-621 | 621 | Định lượng Lactat (Acid Lactic) | Định lượng Lactat (Acid Lactic) | Hộp | Hộp: 4x10ml+4xlyo | 20
Lô 18 | HCTM-622 | 622 | Định lượng Albumin trong nước tiểu và dịch não tủy | Định lượng Albumin trong nước tiểu và dịch não tủy | Hộp | Hộp: 4x32.6ml+4x4.4ml | 30
Lô 18 | HCTM-623 | 623 | Chất hiệu chuẩn albumin trong nước tiểu/dịch não tủy | Chất hiệu chuẩn albumin trong nước tiểu/dịch não tủy | Hộp | Hộp: 5x2ml | 10
Lô 18 | HCTM-624 | 624 | Định lượng Phospho vô cơ | Định lượng Phospho vô cơ | Hộp | Hộp: 4x15ml+4x15ml | 10
Lô 18 | HCTM-625 | 625 | Định lượng Transferin | Định lượng Transferin | Hộp | Hộp: 4x7ml+4x8ml | 10
Lô 18 | HCTM-626 | 626 | Định lượng UIBC | Định lượng UIBC | Hộp | Hộp: 4x27ml+4x6ml+4x3ml+4x2ml | 10
Lô 18 | HCTM-627 | 627 | Hóa chất hiệu chuẩn cho xét nghiệm RF | Hóa chất hiệu chuẩn cho xét nghiệm RF | Hộp | Hộp: 5x1ml | 10
Lô 18 | HCTM-628 | 628 | Định lượng RF (Reumatoid Factor) | Định lượng RF (Reumatoid Factor) | Hộp | Hộp: 4x24ml+4x8ml | 10
Lô 18 | HCTM-629 | 629 | Hóa chất dùng cho xét nghiệm ASO | Hóa chất dùng cho xét nghiệm ASO | Hộp | Hộp: 4x51ml+4x7ml | 10
Lô 18 | HCTM-630 | 630 | Đo hoạt độ CK-MB (Isozym MB of Creatine kinase) | Đo hoạt độ CK-MB (Isozym MB of Creatine kinase) | Hộp | Hộp: 2x22ml+2x4ml+2x6ml | 12
Lô 18 | HCTM-631 | 631 | Định lượng Protein | Định lượng Protein | Hộp | Hộp: 4x19ml+1x3ml | 10
Lô 18 | HCTM-632 | 632 | Định lượng CRP | Định lượng CRP | Hộp | Hộp: 4x30ml+4x30ml | 12
Lô 18 | HCTM-633 | 633 | Hóa chất hiệu chuẩn cho các xét nghiệm sinh hóa thường quy | Hóa chất hiệu chuẩn cho các xét nghiệm sinh hóa thường quy | Lọ | Lọ: 1x5ml (Hộp 20 lọ) | 20
Lô 18 | HCTM-634 | 634 | Hóa chất hiệu chuẩn cho xét nghiệm HDL | Hóa chất hiệu chuẩn cho xét nghiệm HDL | Hộp | Hộp: 2x3ml | 12
Lô 18 | HCTM-635 | 635 | Hóa chất kiểm chứng cho xét nghiệm HDL/LDL-Cholesterol | Hóa chất kiểm chứng cho xét nghiệm HDL/LDL-Cholesterol | Lọ | Lọ: 1x5ml (Hộp 6 lọ) | 40
Lô 18 | HCTM-636 | 636 | Hóa chất hiệu chuẩn cho xét nghiệm LDL | Hóa chất hiệu chuẩn cho xét nghiệm LDL | Hộp | Hộp: 2x1ml | 10
Lô 18 | HCTM-637 | 637 | Hóa chất hiệu chuẩn cho xét nghiệm CK-MB | Hóa chất hiệu chuẩn cho xét nghiệm CK-MB | Lọ | Lọ: 1x1ml (Hộp 6 lọ) | 12
Lô 18 | HCTM-638 | 638 | Hóa chất kiểm chuẩn mức 1 cho xét nghiệm CK-MB | Hóa chất kiểm chuẩn mức 1 cho xét nghiệm CK-MB | Lọ | Lọ: 1x2ml (Hộp 9 lọ) | 30
Lô 18 | HCTM-639 | 639 | Hóa chất kiểm chuẩn mức 2 cho xét nghiệm CK-MB | Hóa chất kiểm chuẩn mức 2 cho xét nghiệm CK-MB | Lọ | Lọ: 1x2ml (Hộp 9 lọ) | 30
Lô 18 | HCTM-640 | 640 | Hóa chất hiệu chuẩn cho xét nghiệm CRP có độ nhạy cao | Hóa chất hiệu chuẩn cho xét nghiệm CRP có độ nhạy cao | Hộp | Hộp: 5x2ml | 10
Lô 18 | HCTM-641 | 641 | Hóa chất kiểm chứng mức 1 cho các xét nghiệm sinh hóa thường quy | Hóa chất kiểm chứng mức 1 cho các xét nghiệm sinh hóa thường quy | Lọ | Lọ: 1x5ml (Hộp 20 lọ) | 65
Lô 18 | HCTM-642 | 642 | Hóa chất kiểm chứng mức 2 cho các xét nghiệm sinh hóa thường quy | Hóa chất kiểm chứng mức 2 cho các xét nghiệm sinh hóa thường quy | Lọ | Lọ: 1x5ml (Hộp 20 lọ) | 65
Lô 18 | HCTM-643 | 643 | Dung dịch rửa hệ thống máy sinh hóa | Dung dịch rửa hệ thống máy sinh hóa | Can 5 lít | Can: 1x5l ( Hộp 4 can) | 45
Lô 18 | HCTM-644 | 644 | Dung dịch đệm ISE | Dung dịch đệm ISE | Hộp | Hộp: 4x2000ml | 25
Lô 18 | HCTM-645 | 645 | Chất chuẩn điện giải mức giữa | Chất chuẩn điện giải mức giữa | Hộp | Hộp: 4x2000ml | 30
Lô 18 | HCTM-646 | 646 | Hóa chất điện giải cho điện cực tham chiếu | Hóa chất điện giải cho điện cực tham chiếu | Hộp | Hộp: 4x1000ml | 10
Lô 18 | HCTM-647 | 647 | Dung dịch rửa | Dung dịch rửa | Bình | Bình: 450ml ( Hộp 6 bình) | 20
Lô 18 | HCTM-648 | 648 | Chất chuẩn huyết thanh mức cao cho xét nghiệm điện giải | Chất chuẩn huyết thanh mức cao cho xét nghiệm điện giải | Hộp | Hộp: 4x100ml | 10
Lô 18 | HCTM-649 | 649 | Chất chuẩn huyết thanh mức thấp cho xét nghiệm điện giải | Chất chuẩn huyết thanh mức thấp cho xét nghiệm điện giải | Hộp | Hộp: 4x100ml | 10
Lô 18 | HCTM-650 | 650 | Ống lấy mẫu 2.5 mL | Ống lấy mẫu 2.5 mL | Túi | Túi 100 cái | 100
Lô 18 | HCTM-651 | 651 | Định lượng CRP | Định lượng CRP | Hộp | Hộp: 4x14ml+4x6ml | 40
Lô 18 | HCTM-652 | 652 | Hóa chất hiệu chuẩn cho các xét nghiệm Protein đặc biệt nhóm 1 | Hóa chất hiệu chuẩn cho các xét nghiệm Protein đặc biệt nhóm 1 | Hộp | Hộp: 6x2ml | 14
Lô 18 | HCTM-653 | 653 | Hóa chất kiểm chứng mức 1 cho các xét nghiệm đo độ đục miễn dịch | Hóa chất kiểm chứng mức 1 cho các xét nghiệm đo độ đục miễn dịch | Lọ | Lọ: 1x2ml (Hộp 6 lọ) | 30
Lô 18 | HCTM-654 | 654 | Hóa chất kiểm chứng mức 2 cho các xét nghiệm đo độ đục miễn dịch | Hóa chất kiểm chứng mức 2 cho các xét nghiệm đo độ đục miễn dịch | Lọ | Lọ: 1x2ml (Hộp 6 lọ) | 30
Lô 18 | HCTM-655 | 655 | Hóa chất kiểm chứng mức 3 cho các xét nghiệm miễn dịch đo độ đục | Hóa chất kiểm chứng mức 3 cho các xét nghiệm miễn dịch đo độ đục | Lọ | Lọ: 1x2ml (Hộp 6 lọ) | 30
Lô 18 | HCTM-656 | 656 | Hóa chất dùng cho xét nghiệm Ethanol | Hóa chất dùng cho xét nghiệm Ethanol | Hộp | Hộp: 2x20ml+2x7mL | 15
Lô 18 | HCTM-657 | 657 | Hóa chất hiệu chuẩn cho xét nghiệm Ammonia, Ethanol và CO2 | Hóa chất hiệu chuẩn cho xét nghiệm Ammonia, Ethanol và CO2 | Hộp | Hộp: 2x5mL | 12
Lô 18 | HCTM-658 | 658 | Hóa chất kiểm chứng mức 1 cho xét nghiệm Ammonia, Ethanol và CO2 | Hóa chất kiểm chứng mức 1 cho xét nghiệm Ammonia, Ethanol và CO2 | Hộp | Hộp: 3x5mL | 12
Lô 18 | HCTM-659 | 659 | Hóa chất kiểm chứng mức 2 cho xét nghiệm Ammonia, Ethanol và CO2 | Hóa chất kiểm chứng mức 2 cho xét nghiệm Ammonia, Ethanol và CO2 | Hộp | Hộp: 3x5mL | 12
Lô 18 | HCTM-660 | 660 | Đo hoạt độ GGT (Gama Glutamyl Transferase) | Đo hoạt độ GGT (Gama Glutamyl Transferase) | Hộp | Hộp: 4x40ml+4x40ml | 10
Lô 18 | HCTM-661 | 661 | Định lượng Sắt | Định lượng Sắt | Hộp | Hộp: 4x15ml+4x15ml | 12
Lô 18 | HCTM-662 | 662 | Định lượng Ferritin | Định lượng Ferritin | Hộp | Hộp: 4x24ml+4x12ml | 15
Lô 18 | HCTM-663 | 663 | Chất kiểm chứng cho các xét nghiệm sinh hóa mức 3 | Chất kiểm chứng cho các xét nghiệm sinh hóa mức 3 | Lọ | Lọ: 5ml ( Hộp 20 lọ) | 30
Lô 18 | HCTM-664 | 664 | Chất kiểm chứng cho các xét nghiệm sinh hóa mức 2 | Chất kiểm chứng cho các xét nghiệm sinh hóa mức 2 | Lọ | Lọ: 5ml ( Hộp 20 lọ) | 30
Lô 18 | HCTM-665 | 665 | Hóa chất dùng cho xét nghiệm ADENOSINE DEAMINASE (ADA) | Hóa chất dùng cho xét nghiệm ADENOSINE DEAMINASE (ADA) | Hộp | Hộp: 4x8mL+1x10mL | 15
Lô 18 | HCTM-666 | 666 | Chất kiểm chứng dùng cho xét nghiệm ADA mức 1 và 2 | Chất kiểm chứng dùng cho xét nghiệm ADA mức 1 và 2 | Hộp | Hộp: 2x1mL | 10
Lô 18 | HCTM-667 | 667 | Chất chuẩn cho xét nghiệm ADA | Chất chuẩn cho xét nghiệm ADA | Hộp | Hộp: 1x1mL | 10
Lô 18 | HCTM-668 | 668 | Chất kiểm chứng cho xét nghiệm sinh hóa nước tiểu | Chất kiểm chứng cho xét nghiệm sinh hóa nước tiểu | Hộp | Hộp: 6x15mL | 10
Lô 18 | HCTM-669 | 669 | Định lượng Mg | Định lượng Mg | Hộp | Hộp: 4x40ml | 12
Lô 18 | HCTM-670 | 670 | Định lượng IgA | Định lượng IgA | Hộp | Hộp: 4x14ml+4x11ml | 10
Lô 18 | HCTM-671 | 671 | Định lượng IgG | Định lượng IgG | Hộp | Hộp: 4x22ml+4x20ml | 10
Lô 18 | HCTM-672 | 672 | Định lượng IgM | Định lượng IgM | Hộp | Hộp: 4x14ml+4x11ml | 10
Lô 18 | HCTM-673 | 673 | Hóa chất hiệu chuẩn cho các xét nghiệm Protein đặc biệt nhóm 2 | Hóa chất hiệu chuẩn cho các xét nghiệm Protein đặc biệt nhóm 2 | Hộp | Hộp: 5x2ml | 10
Lô 18 | HCTM-674 | 674 | Định lượng β-2 Microglobulin | Định lượng β-2 Microglobulin | Hộp | Hộp: 4x10ml+4x8ml | 10
Lô 18 | HCTM-675 | 675 | Hóa chất hiệu chuẩn cho xét nghiệm Vancomycin | Hóa chất hiệu chuẩn cho xét nghiệm Vancomycin | Hộp | Hộp: 1x5ml+5x2ml | 10
Lô 18 | HCTM-676 | 676 | Định lượng Vancomycin | Định lượng Vancomycin | Hộp | Hộp: 2x32ml+2x16ml | 10
Lô 18 | HCTM-677 | 677 | Hóa chất định lượng Amikacin | Hóa chất định lượng Amikacin | Hộp | Hộp: 2x6mL+1x13.3mL+6x1mL | 10
Lô 18 | HCTM-678 | 678 | Hóa chất hiệu chuẩn cho xét nghiệm Gentamicin | Hóa chất hiệu chuẩn cho xét nghiệm Gentamicin | Hộp | Hộp: 1x5mL+5x2mL | 10
Lô 18 | HCTM-679 | 679 | Định lượng Gentamicin | Định lượng Gentamicin | Hộp | Hộp: 2x23mL+2x13mL | 10
Lô 18 | HCTM-680 | 680 | Đo hoạt độ Lipase | Đo hoạt độ Lipase | Hộp | Hộp: 4x30ml+4xlyo+4x10ml+2x3ml | 30
Lô 18 | HCTM-681 | 681 | Dung dịch kiểm tra chất lượng mẫu | Dung dịch kiểm tra chất lượng mẫu | Hộp | Hộp: 16x48mL | 10
Lô 18 | HCTM-682 | 682 | Dung dịch rửa hệ thống máy sinh hóa (Chống lây nhiễm ) | Dung dịch rửa hệ thống máy sinh hóa (Chống lây nhiễm ) | Hộp | Hộp: 4x54mL | 12
Lô 18 | HCTM-683 | 683 | Hóa chất hiệu chuẩn cho xét nghiệm sinh hóa nước tiểu thường quy | Hóa chất hiệu chuẩn cho xét nghiệm sinh hóa nước tiểu thường quy | Hộp | Hộp: 6x8ml | 10
Lô 19 | HCTM-684 | 684 | Hóa chất cho máy phân tích HbA1C PREMIER HB9210 hoặc tương đương
Lô 19 | HCTM-685 | 685 | Bộ hóa chất chạy xét nghiệm HbA1c trên máy sắc ký lỏng hiệu năng cao | Bộ hóa chất chạy xét nghiệm HbA1c trên máy sắc ký lỏng hiệu năng cao | Bộ | Bộ/ 500tests | 80
Lô 19 | HCTM-686 | 686 | Hóa chất kiểm chứng cho xét nghiệm HbA1c | Hóa chất kiểm chứng cho xét nghiệm HbA1c | Hộp | Hộp/ 2x500µl | 20
Lô 19 | HCTM-687 | 687 | Hóa chất hiệu chuẩn cho xét nghiệm HbA1c | Hóa chất hiệu chuẩn cho xét nghiệm HbA1c | Hộp | Hộp/ 2x500µl | 15
Lô 20 | HCTM-688 | 688 | Máy định nhóm máu tự động hoàn toàn- Hãng Grifols hoặc tương đương
Lô 20 | HCTM-689 | 689 | Gelcard định nhóm máu ABO/Rh bằng hai phương pháp huyết thanh mẫu và hồng cầu mẫu | Gelcard định nhóm máu ABO/Rh bằng hai phương pháp huyết thanh mẫu và hồng cầu mẫu | Hộp | Hộp/ 2x25cards | 440
Lô 20 | HCTM-690 | 690 | Gelcard định nhóm máu ABO/Rh bằng phương pháp huyết thanh mẫu | Gelcard định nhóm máu ABO/Rh bằng phương pháp huyết thanh mẫu | Hộp | Hộp/ 2x25cards | 32
Lô 20 | HCTM-691 | 691 | Gelcard định nhóm máu bằng phương pháp hồng cầu mẫu, thực hiện phản ứng hòa hợp nhóm máu ở 22 độ C | Gelcard định nhóm máu bằng phương pháp hồng cầu mẫu, thực hiện phản ứng hòa hợp nhóm máu ở 22 độ C | Hộp | Hộp/ 2x25cards | 78
Lô 20 | HCTM-692 | 692 | Gelcard Coombs trực tiếp, thực hiện phản ứng hòa hợp nhóm máu ở 37 độ C | Gelcard Coombs trực tiếp, thực hiện phản ứng hòa hợp nhóm máu ở 37 độ C | Hộp | Hộp/ 2x25cards | 72
Lô 20 | HCTM-693 | 693 | Dịch pha loãng hồng cầu bệnh nhân cho máy định nhóm máu tự động | Dịch pha loãng hồng cầu bệnh nhân cho máy định nhóm máu tự động | Hộp | Hộp/2x100ml | 170
Lô 20 | HCTM-694 | 694 | Hồng cầu mẫu | Hồng cầu mẫu | Hộp | Hộp/2x10ml | 24
Lô 20 | HCTM-695 | 695 | Bộ hồng cầu kiểm chuẩn | Bộ hồng cầu kiểm chuẩn | Hộp | Hộp/4x6ml | 12
Lô 20 | HCTM-696 | 696 | Dịch rửa kim cho máy định nhóm máu tự động | Dịch rửa kim cho máy định nhóm máu tự động | Hộp | Hộp/12x125ml | 25
Lô 20 | HCTM-697 | 697 | Dịch rửa hệ thống cho máy định nhóm máu tự động | Dịch rửa hệ thống cho máy định nhóm máu tự động | Hộp | Hộp/12x125ml | 50
Lô 21 | HCTM-698 | 698 | Hóa chất miễn dịch máy Alinity hoặc tương đương
Lô 21 | HCTM-699 | 699 | Dung dịch natri hydroxit được sử dụng để tạo ra phản ứng phát quang hóa học cung cấp kết quả đọc cuối cùng. | Dung dịch natri hydroxit được sử dụng để tạo ra phản ứng phát quang hóa học cung cấp kết quả đọc cuối cùng. | Hộp | Hộp/4x975mL | 25
Lô 21 | HCTM-700 | 700 | Dung dịch hydrogen peroxide được sử dụng để tách thuốc nhuộm acridinium ra khỏi liên hợp liên kết với phức hợp vi hạt. | Dung dịch hydrogen peroxide được sử dụng để tách thuốc nhuộm acridinium ra khỏi liên hợp liên kết với phức hợp vi hạt. | Hộp | Hộp/4x975mL | 20
Lô 21 | HCTM-701 | 701 | Dung dịch có chứa nước muối đệm phosphate và các chất kháng khuẩn dùng cho hệ thống máy xét nghiệm miễn dịch. | Dung dịch có chứa nước muối đệm phosphate và các chất kháng khuẩn dùng cho hệ thống máy xét nghiệm miễn dịch. | Hộp | Hộp/2x2L | 50
Lô 21 | HCTM-702 | 702 | Nước rửa kim, dùng cho máy miễn dịch vi hạt hóa phát quang | Nước rửa kim, dùng cho máy miễn dịch vi hạt hóa phát quang | Hộp | Hộp/2x31.8mL | 10
Lô 21 | HCTM-703 | 703 | Cóng phản ứng. | Cóng phản ứng. | Hộp | Hộp/4000 cái | 30
Lô 21 | HCTM-704 | 704 | Hoá chất chuẩn xét nghiệm miễn dịch vi hạt hoá phát quang để định lượng alpha-fetoprotein (AFP). | Hoá chất chuẩn xét nghiệm miễn dịch vi hạt hoá phát quang để định lượng alpha-fetoprotein (AFP). | Hộp | Hộp/6x3mL | 10
Lô 21 | HCTM-705 | 705 | Xét nghiệm miễn dịch vi hạt hoá phát quang để định lượng alpha-fetoprotein (AFP). | Xét nghiệm miễn dịch vi hạt hoá phát quang để định lượng alpha-fetoprotein (AFP). | Hộp | Hộp/200 test | 20
Lô 21 | HCTM-706 | 706 | Hoá chất chuẩn xét nghiệm miễn dịch vi hạt hoá phát quang để định lượng kháng thể IgG của kháng thể tự thân với men peroxidase của tuyến giáp (anti-TPO) trong huyết thanh và huyết tương. | Hoá chất chuẩn xét nghiệm miễn dịch vi hạt hoá phát quang để định lượng kháng thể IgG của kháng thể tự thân với men peroxidase của tuyến giáp (anti-TPO) trong huyết thanh và huyết tương. | Hộp | Hộp/6x3mL | 10
Lô 21 | HCTM-707 | 707 | Xét nghiệm miễn dịch vi hạt hoá phát quang để định lượng kháng thể IgG của kháng thể tự thân với men peroxidase của tuyến giáp (anti-TPO) trong huyết thanh và huyết tương. | Xét nghiệm miễn dịch vi hạt hoá phát quang để định lượng kháng thể IgG của kháng thể tự thân với men peroxidase của tuyến giáp (anti-TPO) trong huyết thanh và huyết tương. | Hộp | Hộp/200 test | 10
Lô 21 | HCTM-708 | 708 | Hoá chất chuẩn xét nghiệm miễn dịch vi hạt hoá phát quang để định lượng peptide tăng bài tiết natri tuýp B (human B-type natriuretic peptide - BNP) trong huyết tương người. | Hoá chất chuẩn xét nghiệm miễn dịch vi hạt hoá phát quang để định lượng peptide tăng bài tiết natri tuýp B (human B-type natriuretic peptide - BNP) trong huyết tương người. | Hộp | Hộp/6x3mL | 10
Lô 21 | HCTM-709 | 709 | Hoá chất hiệu chứng xét nghiệm miễn dịch vi hạt hoá phát quang để định lượng peptide tăng bài tiết natri tuýp B (human B-type natriuretic peptide - BNP) trong huyết tương người. | Hoá chất hiệu chứng xét nghiệm miễn dịch vi hạt hoá phát quang để định lượng peptide tăng bài tiết natri tuýp B (human B-type natriuretic peptide - BNP) trong huyết tương người. | Hộp | Hộp/3x8mL | 10
Lô 21 | HCTM-710 | 710 | Xét nghiệm miễn dịch vi hạt hoá phát quang để định lượng peptide tăng bài tiết natri tuýp B (human B-type natriuretic peptide - BNP) trong huyết tương người. | Xét nghiệm miễn dịch vi hạt hoá phát quang để định lượng peptide tăng bài tiết natri tuýp B (human B-type natriuretic peptide - BNP) trong huyết tương người. | Hộp | Hộp/200 test | 17
Lô 21 | HCTM-711 | 711 | Hoá chất chuẩn xét nghiệm miễn dịch in vitro vi hạt hoá phát quang để đinh lượng peptide tăng bài tiết natri gốc N-terminal pro tuýp B trong huyết thanh và huyết tương. | Hoá chất chuẩn xét nghiệm miễn dịch in vitro vi hạt hoá phát quang để đinh lượng peptide tăng bài tiết natri gốc N-terminal pro tuýp B trong huyết thanh và huyết tương. | Hộp | Hộp/6x3mL | 10
Lô 21 | HCTM-712 | 712 | Hoá chất hiệu chứng xét nghiệm miễn dịch in vitro vi hạt hoá phát quang để đinh lượng peptide tăng bài tiết natri gốc N-terminal pro tuýp B trong huyết thanh và huyết tương. | Hoá chất hiệu chứng xét nghiệm miễn dịch in vitro vi hạt hoá phát quang để đinh lượng peptide tăng bài tiết natri gốc N-terminal pro tuýp B trong huyết thanh và huyết tương. | Hộp | Hộp/3x8mL | 10
Lô 21 | HCTM-713 | 713 | Xét nghiệm miễn dịch in vitro vi hạt hoá phát quang để định lượng peptide tăng bài tiết natri gốc N-terminal pro tuýp B trong huyết thanh và huyết tương. | Xét nghiệm miễn dịch in vitro vi hạt hoá phát quang để định lượng peptide tăng bài tiết natri gốc N-terminal pro tuýp B trong huyết thanh và huyết tương. | Hộp | Hộp/200 test | 10
Lô 21 | HCTM-714 | 714 | Hoá chất chuẩn xét nghiệm miễn dịch vi hạt hoá phát quang để định lượng kháng nguyên được xác định bởi OC 125 trong huyết thanh và huyết tương. | Hoá chất chuẩn xét nghiệm miễn dịch vi hạt hoá phát quang để định lượng kháng nguyên được xác định bởi OC 125 trong huyết thanh và huyết tương. | Hộp | Hộp/6x3mL | 10
Lô 21 | HCTM-715 | 715 | Xét nghiệm miễn dịch vi hạt hoá phát quang để định lượng kháng nguyên được xác định bởi OC 125 trong huyết thanh và huyết tương. | Xét nghiệm miễn dịch vi hạt hoá phát quang để định lượng kháng nguyên được xác định bởi OC 125 trong huyết thanh và huyết tương. | Hộp | Hộp/200 test | 20
Lô 21 | HCTM-716 | 716 | Hoá chất chuẩn xét nghiệm miễn dịch vi hạt hoá phát quang để định lượng kháng nguyên được xác định bởi DF3 trong huyết thanh và huyết tương. | Hoá chất chuẩn xét nghiệm miễn dịch vi hạt hoá phát quang để định lượng kháng nguyên được xác định bởi DF3 trong huyết thanh và huyết tương. | Hộp | Hộp/6x3mL | 10
Lô 21 | HCTM-717 | 717 | Xét nghiệm miễn dịch vi hạt hoá phát quang để định lượng kháng nguyên được xác định bởi DF3 trong huyết thanh và huyết tương. | Xét nghiệm miễn dịch vi hạt hoá phát quang để định lượng kháng nguyên được xác định bởi DF3 trong huyết thanh và huyết tương. | Hộp | Hộp/200 test | 10
Lô 21 | HCTM-718 | 718 | Hoá chất chuẩn xét nghiệm miễn dịch vi hạt hoá phát quang để định lượng chất xác định phản ứng 1116-NS-19-9 trong huyết thanh hay huyết tương. | Hoá chất chuẩn xét nghiệm miễn dịch vi hạt hoá phát quang để định lượng chất xác định phản ứng 1116-NS-19-9 trong huyết thanh hay huyết tương. | Hộp | Hộp/6x3mL | 10
Lô 21 | HCTM-719 | 719 | Xét nghiệm miễn dịch vi hạt hoá phát quang để định lượng chất xác định phản ứng 1116-NS-19-9 trong huyết thanh hay huyết tương. | Xét nghiệm miễn dịch vi hạt hoá phát quang để định lượng chất xác định phản ứng 1116-NS-19-9 trong huyết thanh hay huyết tương. | Hộp | Hộp/200 test | 10
Lô 21 | HCTM-720 | 720 | Hoá chất chuẩn xét nghiệm miễn dịch vi hạt hoá phát quang để định lượng kháng nguyên ung thư phôi carcinoembryonic (CEA) trong huyết thanh và huyết tương. | Hoá chất chuẩn xét nghiệm miễn dịch vi hạt hoá phát quang để định lượng kháng nguyên ung thư phôi carcinoembryonic (CEA) trong huyết thanh và huyết tương. | Hộp | Hộp/2x3mL | 10
Lô 21 | HCTM-721 | 721 | Xét nghiệm miễn dịch vi hạt hoá phát quang để định lượng kháng nguyên ung thư phôi carcinoembryonic (CEA) trong huyết thanh và huyết tương. | Xét nghiệm miễn dịch vi hạt hoá phát quang để định lượng kháng nguyên ung thư phôi carcinoembryonic (CEA) trong huyết thanh và huyết tương. | Hộp | Hộp/200 test | 25
Lô 21 | HCTM-722 | 722 | Hoá chất chuẩn xét nghiệm miễn dịch vi hạt hoá phát quang để định lượng cortisol trong huyết thanh, huyết tương hay nước tiểu. | Hoá chất chuẩn xét nghiệm miễn dịch vi hạt hoá phát quang để định lượng cortisol trong huyết thanh, huyết tương hay nước tiểu. | Hộp | Hộp/6x3mL | 10
Lô 21 | HCTM-723 | 723 | Xét nghiệm miễn dịch vi hạt hoá phát quang để định lượng cortisol trong huyết thanh, huyết tương hay nước tiểu. | Xét nghiệm miễn dịch vi hạt hoá phát quang để định lượng cortisol trong huyết thanh, huyết tương hay nước tiểu. | Hộp | Hộp/200 test | 18
Lô 21 | HCTM-724 | 724 | Hoá chất chuẩn xét nghiệm miễn dịch vi hạt hoá phát quang để định lượng các mảnh cytokeratin 19 trong huyết thanh và huyết tương. | Hoá chất chuẩn xét nghiệm miễn dịch vi hạt hoá phát quang để định lượng các mảnh cytokeratin 19 trong huyết thanh và huyết tương. | Hộp | Hộp/6x3mL | 10
Lô 21 | HCTM-725 | 725 | Hoá chất hiệu chứng xét nghiệm miễn dịch vi hạt hoá phát quang để định lượng các mảnh cytokeratin 19 trong huyết thanh và huyết tương. | Hoá chất hiệu chứng xét nghiệm miễn dịch vi hạt hoá phát quang để định lượng các mảnh cytokeratin 19 trong huyết thanh và huyết tương. | Hộp | Hộp/3x8mL | 10
Lô 21 | HCTM-726 | 726 | Xét nghiệm miễn dịch vi hạt hoá phát quang để định lượng các mảnh cytokeratin 19 trong huyết thanh và huyết tương. | Xét nghiệm miễn dịch vi hạt hoá phát quang để định lượng các mảnh cytokeratin 19 trong huyết thanh và huyết tương. | Hộp | Hộp/200 test | 10
Lô 21 | HCTM-727 | 727 | Hoá chất chuẩn xét nghiệm miễn dịch vi hạt hoá phát quang để định lượng triiodothyronine tự do (Free T3) trong huyết thanh và huyết tương. | Hoá chất chuẩn xét nghiệm miễn dịch vi hạt hoá phát quang để định lượng triiodothyronine tự do (Free T3) trong huyết thanh và huyết tương. | Hộp | Hộp/6x3mL | 10
Lô 21 | HCTM-728 | 728 | Xét nghiệm miễn dịch vi hạt hoá phát quang để định lượng triiodothyronine tự do (Free T3) trong huyết thanh và huyết tương. | Xét nghiệm miễn dịch vi hạt hoá phát quang để định lượng triiodothyronine tự do (Free T3) trong huyết thanh và huyết tương. | Hộp | Hộp/200 test | 40
Lô 21 | HCTM-729 | 729 | Hoá chất chuẩn xét nghiệm miễn dịch vi hạt hoá phát quang để định lượng thyroxine tự do (Free T4) trong huyết thanh và huyết tương. | Hoá chất chuẩn xét nghiệm miễn dịch vi hạt hoá phát quang để định lượng thyroxine tự do (Free T4) trong huyết thanh và huyết tương. | Hộp | Hộp/6x3mL | 10
Lô 21 | HCTM-730 | 730 | Xét nghiệm miễn dịch vi hạt hoá phát quang để định lượng thyroxine tự do (T4 tự do) trong huyết thanh và huyết tương người. | Xét nghiệm miễn dịch vi hạt hoá phát quang để định lượng thyroxine tự do (T4 tự do) trong huyết thanh và huyết tương người. | Hộp | Hộp/200 test | 60
Lô 21 | HCTM-731 | 731 | Hoá chất chuẩn xét nghiệm miễn dịch vi hạt hoá phát quang để định lượng hormon hoàng thể hoá (LH) trong mẫu huyết thanh và huyết tương. | Hoá chất chuẩn xét nghiệm miễn dịch vi hạt hoá phát quang để định lượng hormon hoàng thể hoá (LH) trong mẫu huyết thanh và huyết tương. | Hộp | Hộp/6x3mL | 10
Lô 21 | HCTM-732 | 732 | Xét nghiệm miễn dịch vi hạt hoá phát quang để định lượng hormon hoàng thể hoá (LH) trong mẫu huyết thanh và huyết tương. | Xét nghiệm miễn dịch vi hạt hoá phát quang để định lượng hormon hoàng thể hoá (LH) trong mẫu huyết thanh và huyết tương. | Hộp | Hộp/200 test | 10
Lô 21 | HCTM-733 | 733 | Hoá chất chuẩn xét nghiệm miễn dịch vi hạt hoá phát quang để định lượng procalcitonin (PCT) trong huyết thanh và huyết tương. | Hoá chất chuẩn xét nghiệm miễn dịch vi hạt hoá phát quang để định lượng procalcitonin (PCT) trong huyết thanh và huyết tương. | Hộp | Hộp/6x2mL | 10
Lô 21 | HCTM-734 | 734 | Hoá chất hiệu chứng xét nghiệm miễn dịch vi hạt hoá phát quang để định lượng procalcitonin (PCT) trong huyết thanh và huyết tương. | Hoá chất hiệu chứng xét nghiệm miễn dịch vi hạt hoá phát quang để định lượng procalcitonin (PCT) trong huyết thanh và huyết tương. | Hộp | Hộp/6x3mL | 10
Lô 21 | HCTM-735 | 735 | Xét nghiệm miễn dịch vi hạt hoá phát quang để định lượng procalcitonin (PCT) trong huyết thanh và huyết tương. | Xét nghiệm miễn dịch vi hạt hoá phát quang để định lượng procalcitonin (PCT) trong huyết thanh và huyết tương. | Hộp | Hộp/200 test | 30
Lô 21 | HCTM-736 | 736 | Hoá chất chuẩn xét nghiệm miễn dịch vi hạt hoá phát quang để định lượng PSA toàn phần (cả PSA tự do và PSA phức hợp với alpha-1-antichymotrypsin) trong huyết thanh người. | Hoá chất chuẩn xét nghiệm miễn dịch vi hạt hoá phát quang để định lượng PSA toàn phần (cả PSA tự do và PSA phức hợp với alpha-1-antichymotrypsin) trong huyết thanh người. | Hộp | Hộp/2x3mL | 10
Lô 21 | HCTM-737 | 737 | Xét nghiệm miễn dịch vi hạt hoá phát quang để định lượng PSA toàn phần (cả PSA tự do và PSA phức hợp với alpha-1-antichymotrypsin) trong huyết thanh người. | Xét nghiệm miễn dịch vi hạt hoá phát quang để định lượng PSA toàn phần (cả PSA tự do và PSA phức hợp với alpha-1-antichymotrypsin) trong huyết thanh người. | Hộp | Hộp/200 test | 25
Lô 21 | HCTM-738 | 738 | Hoá chất chuẩn xét nghiệm miễn dịch vi hạt hoá phát quang để định lượng kháng nguyên đặc hiệu tuyến tiền liệt (PSA) tự do trong huyết thanh. | Hoá chất chuẩn xét nghiệm miễn dịch vi hạt hoá phát quang để định lượng kháng nguyên đặc hiệu tuyến tiền liệt (PSA) tự do trong huyết thanh. | Hộp | Hộp/2x3mL | 10
Lô 21 | HCTM-739 | 739 | Xét nghiệm miễn dịch vi hạt hoá phát quang để định lượng kháng nguyên đặc hiệu tuyến tiền liệt (PSA) tự do trong huyết thanh. | Xét nghiệm miễn dịch vi hạt hoá phát quang để định lượng kháng nguyên đặc hiệu tuyến tiền liệt (PSA) tự do trong huyết thanh. | Hộp | Hộp/200 test | 15
Lô 21 | HCTM-740 | 740 | Hoá chất chuẩn xét nghiệm miễn dịch vi hạt hoá phát quang để định lượng triiodothyronine toàn phần (Total T3) trong huyết thanh và huyết tương. | Hoá chất chuẩn xét nghiệm miễn dịch vi hạt hoá phát quang để định lượng triiodothyronine toàn phần (Total T3) trong huyết thanh và huyết tương. | Hộp | Hộp/6x3mL | 10
Lô 21 | HCTM-741 | 741 | Xét nghiệm miễn dịch vi hạt hoá phát quang để định lượng triiodothyronine toàn phần (Total T3) trong huyết thanh và huyết tương. | Xét nghiệm miễn dịch vi hạt hoá phát quang để định lượng triiodothyronine toàn phần (Total T3) trong huyết thanh và huyết tương. | Hộp | Hộp/200 test | 16
Lô 21 | HCTM-742 | 742 | Hoá chất dùng để pha loãng mẫu thủ công cho xét nghiệm Total T3. | Hoá chất dùng để pha loãng mẫu thủ công cho xét nghiệm Total T3. | Hộp | Hộp/1x5mL | 10
Lô 21 | HCTM-743 | 743 | Hoá chất hiệu chuẩn xét nghiệm miễn dịch vi hạt hoá phát quang (CMIA) để định lượng thyroglobulin trong huyết thanh và huyết tương. | Hoá chất hiệu chuẩn xét nghiệm miễn dịch vi hạt hoá phát quang (CMIA) để định lượng thyroglobulin trong huyết thanh và huyết tương. | Hộp | Hộp/6x3mL | 10
Lô 21 | HCTM-744 | 744 | Hóa chất chứng xét nghiệm miễn dịch vi hạt hoá phát quang (CMIA) để định lượng thyroglobulin trong huyết thanh và huyết tương. | Hóa chất chứng xét nghiệm miễn dịch vi hạt hoá phát quang (CMIA) để định lượng thyroglobulin trong huyết thanh và huyết tương. | Hộp | Hộp/3x8mL | 10
Lô 21 | HCTM-745 | 745 | Xét nghiệm miễn dịch vi hạt hoá phát quang (CMIA) để định lượng thyroglobulin trong huyết thanh và huyết tương. | Xét nghiệm miễn dịch vi hạt hoá phát quang (CMIA) để định lượng thyroglobulin trong huyết thanh và huyết tương. | Hộp | Hộp/200 test | 15
Lô 21 | HCTM-746 | 746 | Hoá chất chuẩn xét nghiệm miễn dịch vi hạt hoá phát quang để định lượng troponin tim (cTnI) trong huyết tương và huyết thanh. | Hoá chất chuẩn xét nghiệm miễn dịch vi hạt hoá phát quang để định lượng troponin tim (cTnI) trong huyết tương và huyết thanh. | Hộp | Hộp/6x3mL | 10
Lô 21 | HCTM-747 | 747 | Hoá chất hiệu chứng xét nghiệm miễn dịch vi hạt hoá phát quang để định lượng troponin tim (cTnI) trong huyết tương và huyết thanh. | Hoá chất hiệu chứng xét nghiệm miễn dịch vi hạt hoá phát quang để định lượng troponin tim (cTnI) trong huyết tương và huyết thanh. | Hộp | Hộp/3x8mL | 10
Lô 21 | HCTM-748 | 748 | Xét nghiệm miễn dịch vi hạt hoá phát quang để định lượng troponin tim (cTnI) trong huyết tương và huyết thanh. | Xét nghiệm miễn dịch vi hạt hoá phát quang để định lượng troponin tim (cTnI) trong huyết tương và huyết thanh. | Hộp | Hộp/200 test | 66
Lô 21 | HCTM-749 | 749 | Hoá chất chuẩn xét nghiệm miễn dịch vi hạt hoá phát quang để định lượng hormon kích thích tuyến giáp ở người (thyroid stimulating hormone - TSH) trong huyết thanh và huyết tương. | Hoá chất chuẩn xét nghiệm miễn dịch vi hạt hoá phát quang để định lượng hormon kích thích tuyến giáp ở người (thyroid stimulating hormone - TSH) trong huyết thanh và huyết tương. | Hộp | Hộp/2x3mL | 10
Lô 21 | HCTM-750 | 750 | Xét nghiệm miễn dịch vi hạt hoá phát quang để định lượng hormon kích thích tuyến giáp (TSH) trong mẫu huyết thanh và huyết tương người. | Xét nghiệm miễn dịch vi hạt hoá phát quang để định lượng hormon kích thích tuyến giáp (TSH) trong mẫu huyết thanh và huyết tương người. | Hộp | Hộp/200 test | 60
Lô 21 | HCTM-751 | 751 | Hoá chất chuẩn xét nghiệm miễn dịch vi hạt hoá phát quang để định tính kháng thể kháng kháng nguyên e của virus viêm gan B (anti-Hbe) trong huyết thanh và huyết tương. | Hoá chất chuẩn xét nghiệm miễn dịch vi hạt hoá phát quang để định tính kháng thể kháng kháng nguyên e của virus viêm gan B (anti-Hbe) trong huyết thanh và huyết tương. | Hộp | Hộp/1x3mL | 10
Lô 21 | HCTM-752 | 752 | Hoá chất hiệu chứng xét nghiệm miễn dịch vi hạt hoá phát quang để định tính kháng thể kháng kháng nguyên e của virus viêm gan B (anti-Hbe) trong huyết thanh và huyết tương. | Hoá chất hiệu chứng xét nghiệm miễn dịch vi hạt hoá phát quang để định tính kháng thể kháng kháng nguyên e của virus viêm gan B (anti-Hbe) trong huyết thanh và huyết tương. | Hộp | Hộp/2x8mL | 10
Lô 21 | HCTM-753 | 753 | Xét nghiệm miễn dịch vi hạt hoá phát quang để định tính kháng thể kháng kháng nguyên e của virus viêm gan B (anti-Hbe) trong huyết thanh và huyết tương. | Xét nghiệm miễn dịch vi hạt hoá phát quang để định tính kháng thể kháng kháng nguyên e của virus viêm gan B (anti-Hbe) trong huyết thanh và huyết tương. | Hộp | Hộp/200 test | 12
Lô 21 | HCTM-754 | 754 | Hoá chất chuẩn xét nghiệm miễn dịch vi hạt hoá phát quang để định tính kháng nguyên e viêm gan B (HBeAg) trong huyết thanh và huyết tương. | Hoá chất chuẩn xét nghiệm miễn dịch vi hạt hoá phát quang để định tính kháng nguyên e viêm gan B (HBeAg) trong huyết thanh và huyết tương. | Hộp | Hộp/2x3mL | 10
Lô 21 | HCTM-755 | 755 | Hoá chất hiệu chứng xét nghiệm miễn dịch vi hạt hoá phát quang để định tính kháng nguyên e viêm gan B (HBeAg) trong huyết thanh và huyết tương. | Hoá chất hiệu chứng xét nghiệm miễn dịch vi hạt hoá phát quang để định tính kháng nguyên e viêm gan B (HBeAg) trong huyết thanh và huyết tương. | Hộp | Hộp/2x8mL | 10
Lô 21 | HCTM-756 | 756 | Xét nghiệm miễn dịch vi hạt hoá phát quang để định tính và định lượng kháng nguyên e viêm gan B (HBeAg) trong huyết thanh và huyết tương. | Xét nghiệm miễn dịch vi hạt hoá phát quang để định tính và định lượng kháng nguyên e viêm gan B (HBeAg) trong huyết thanh và huyết tương. | Hộp | Hộp/200 test | 12
Lô 21 | HCTM-757 | 757 | Hoá chất chuẩn xét nghiệm miễn dịch vi hạt hoá phát quang để định lượng kháng thể kháng kháng nguyên bề mặt viêm gan B (anti-HBs) trong huyết thanh và huyết tương. | Hoá chất chuẩn xét nghiệm miễn dịch vi hạt hoá phát quang để định lượng kháng thể kháng kháng nguyên bề mặt viêm gan B (anti-HBs) trong huyết thanh và huyết tương. | Hộp | Hộp/6x3mL | 10
Lô 21 | HCTM-758 | 758 | Hoá chất hiệu chứng xét nghiệm miễn dịch vi hạt hoá phát quang để định lượng kháng thể kháng kháng nguyên bề mặt viêm gan B (anti-HBs) trong huyết thanh và huyết tương. | Hoá chất hiệu chứng xét nghiệm miễn dịch vi hạt hoá phát quang để định lượng kháng thể kháng kháng nguyên bề mặt viêm gan B (anti-HBs) trong huyết thanh và huyết tương. | Hộp | Hộp/3x8mL | 10
Lô 21 | HCTM-759 | 759 | Xét nghiệm miễn dịch vi hạt hoá phát quang để định lượng kháng thể kháng kháng nguyên bề mặt viêm gan B (anti-HBs) trong huyết thanh và huyết tương. | Xét nghiệm miễn dịch vi hạt hoá phát quang để định lượng kháng thể kháng kháng nguyên bề mặt viêm gan B (anti-HBs) trong huyết thanh và huyết tương. | Hộp | Hộp/200 test | 25
Lô 21 | HCTM-760 | 760 | Hoá chất chuẩn xét nghiệm miễn dịch vi hạt hoá phát quang định tính kháng nguyên bề mặt viêm gan B (HBsAg) trong mẫu huyết thanh và huyết tương. | Hoá chất chuẩn xét nghiệm miễn dịch vi hạt hoá phát quang định tính kháng nguyên bề mặt viêm gan B (HBsAg) trong mẫu huyết thanh và huyết tương. | Hộp | Hộp/2x3mL | 10
Lô 21 | HCTM-761 | 761 | Hoá chất hiệu chứng xét nghiệm miễn dịch vi hạt hoá phát quang định tính kháng nguyên bề mặt viêm gan B (HBsAg) trong mẫu huyết thanh và huyết tương. | Hoá chất hiệu chứng xét nghiệm miễn dịch vi hạt hoá phát quang định tính kháng nguyên bề mặt viêm gan B (HBsAg) trong mẫu huyết thanh và huyết tương. | Hộp | Hộp/2x8mL | 10
Lô 21 | HCTM-762 | 762 | Xét nghiệm miễn dịch vi hạt hóa phát quang (CMIA) sử dụng để phát hiện định tính kháng nguyên bề mặt virus viêm gan B (HBsAg) trong huyết thanh và huyết tương người, bao gồm cả mẫu thu thập cho khám nghiệm tử thi (không còn nhịp tim). | Xét nghiệm miễn dịch vi hạt hóa phát quang (CMIA) sử dụng để phát hiện định tính kháng nguyên bề mặt virus viêm gan B (HBsAg) trong huyết thanh và huyết tương người, bao gồm cả mẫu thu thập cho khám nghiệm tử thi (không còn nhịp tim). | Hộp | Hộp/200 test | 30
Lô 21 | HCTM-763 | 763 | Hoá chất chuẩn xét nghiệm miễn dịch vi hạt hoá phát quang để phát hiện định tính kháng thể kháng virus viêm gan C (anti-HCV) trong huyết thanh và huyết tương. | Hoá chất chuẩn xét nghiệm miễn dịch vi hạt hoá phát quang để phát hiện định tính kháng thể kháng virus viêm gan C (anti-HCV) trong huyết thanh và huyết tương. | Hộp | Hộp/1x3mL | 10
Lô 21 | HCTM-764 | 764 | Hoá chất hiệu chứng xét nghiệm miễn dịch vi hạt hoá phát quang để phát hiện định tính kháng thể kháng virus viêm gan C (anti-HCV) trong huyết thanh và huyết tương. | Hoá chất hiệu chứng xét nghiệm miễn dịch vi hạt hoá phát quang để phát hiện định tính kháng thể kháng virus viêm gan C (anti-HCV) trong huyết thanh và huyết tương. | Hộp | Hộp/2x8mL | 10
Lô 21 | HCTM-765 | 765 | Xét nghiệm miễn dịch vi hạt hóa phát quang (CMIA) sử dụng để phát hiện định tính kháng thể kháng virus viêm gan C (anti-HCV) trong huyết thanh và huyết tương người, bao gồm cả mẫu thu thập cho khám nghiệm tử thi (không còn nhịp tim). | Xét nghiệm miễn dịch vi hạt hóa phát quang (CMIA) sử dụng để phát hiện định tính kháng thể kháng virus viêm gan C (anti-HCV) trong huyết thanh và huyết tương người, bao gồm cả mẫu thu thập cho khám nghiệm tử thi (không còn nhịp tim). | Hộp | Hộp/200 test | 30
Lô 21 | HCTM-766 | 766 | Hoá chất chuẩn xét nghiệm miễn dịch vi hạt hoá phát quang để phát hiện định tính đồng thời kháng nguyên HIV p24 và các kháng thể kháng virus gây suy giảm miễn dịch ở người loại 1 và/hoặc loại 2 (HIV-1/HIV-2) trong huyết thanh và huyết tương. | Hoá chất chuẩn xét nghiệm miễn dịch vi hạt hoá phát quang để phát hiện định tính đồng thời kháng nguyên HIV p24 và các kháng thể kháng virus gây suy giảm miễn dịch ở người loại 1 và/hoặc loại 2 (HIV-1/HIV-2) trong huyết thanh và huyết tương. | Hộp | Hộp/1x3mL | 10
Lô 21 | HCTM-767 | 767 | Hoá chất hiệu chứng xét nghiệm miễn dịch vi hạt hoá phát quang để phát hiện định tính đồng thời kháng nguyên HIV p24 và các kháng thể kháng virus gây suy giảm miễn dịch ở người loại 1 và/hoặc loại 2 (HIV-1/HIV-2) trong huyết thanh và huyết tương. | Hoá chất hiệu chứng xét nghiệm miễn dịch vi hạt hoá phát quang để phát hiện định tính đồng thời kháng nguyên HIV p24 và các kháng thể kháng virus gây suy giảm miễn dịch ở người loại 1 và/hoặc loại 2 (HIV-1/HIV-2) trong huyết thanh và huyết tương. | Hộp | Hộp/4x8mL | 10
Lô 21 | HCTM-768 | 768 | Xét nghiệm miễn dịch vi hạt hóa phát quang (CMIA) sử dụng để xét nghiệm định tính phát hiện đồng thời kháng nguyên HIV p24 và các kháng thể kháng virus gây suy giảm miễn dịch ở người týp 1 và/hoặc týp 2 (HIV-1/HIV-2) trong huyết thanh hoặc huyết tương người, kể cả mẫu thu thập từ mẫu tử thi (không còn nhịp tim) | Xét nghiệm miễn dịch vi hạt hóa phát quang (CMIA) sử dụng để xét nghiệm định tính phát hiện đồng thời kháng nguyên HIV p24 và các kháng thể kháng virus gây suy giảm miễn dịch ở người týp 1 và/hoặc týp 2 (HIV-1/HIV-2) trong huyết thanh hoặc huyết tương người, kể cả mẫu thu thập từ mẫu tử thi (không còn nhịp tim) | Hộp | Hộp/200 test | 10
Lô 21 | HCTM-769 | 769 | Mẫu chứng cho một số xét nghiệm miễn dịch. | Mẫu chứng cho một số xét nghiệm miễn dịch. | Hộp | Hộp/12x5mL | 10
Lô 21 | HCTM-770 | 770 | Hoá chất hiệu chuẩn xét nghiệm miễn dịch vi hạt hoá phát quang để định lượng kháng thể IgG của kháng thể tự miễn thyroglobulin (anti-Tg) trong huyết thanh và huyết tương. | Hoá chất hiệu chuẩn xét nghiệm miễn dịch vi hạt hoá phát quang để định lượng kháng thể IgG của kháng thể tự miễn thyroglobulin (anti-Tg) trong huyết thanh và huyết tương. | Hộp | Hộp/6x3mL | 10
Lô 21 | HCTM-771 | 771 | Xét nghiệm miễn dịch vi hạt hoá phát quang để định lượng kháng thể IgG của kháng thể tự miễn thyroglobulin (anti-Tg) trong huyết thanh và huyết tương. | Xét nghiệm miễn dịch vi hạt hoá phát quang để định lượng kháng thể IgG của kháng thể tự miễn thyroglobulin (anti-Tg) trong huyết thanh và huyết tương. | Hộp | Hộp/200 test | 10
Lô 21 | HCTM-772 | 772 | Hoá chất hiệu chuẩn xét nghiệm miễn dịch vi hạt hoá phát quang để định lượng protein sợi thần kinh đệm có tính acid (GFAP) trong huyết thanh và huyết tương. | Hoá chất hiệu chuẩn xét nghiệm miễn dịch vi hạt hoá phát quang để định lượng protein sợi thần kinh đệm có tính acid (GFAP) trong huyết thanh và huyết tương. | Hộp | Hộp/6 x 3 mL | 10
Lô 21 | HCTM-773 | 773 | Hóa chất hiệu chứng xét nghiệm vi hạt hóa phát quang để định lượng protein sợi thần kinh đệm có tính axit (GFAP) trong huyết thanh và huyết tương. | Hóa chất hiệu chứng xét nghiệm vi hạt hóa phát quang để định lượng protein sợi thần kinh đệm có tính axit (GFAP) trong huyết thanh và huyết tương. | Hộp | Hộp/6 x 3 mL | 10
Lô 21 | HCTM-774 | 774 | Xét nghiệm miễn dịch vi hạt hóa phát quang (CMIA) được sử dụng để định lượng protein sợi thần kinh đệm có tính axit (GFAP) và ubiquitin carboxylterminal hydrolase L1 (UCH-L1) trong huyết thanh và huyết tương và đưa ra biện giải cho kết quả xét nghiệm bán định lượng của những chất phân tích này. | Xét nghiệm miễn dịch vi hạt hóa phát quang (CMIA) được sử dụng để định lượng protein sợi thần kinh đệm có tính axit (GFAP) và ubiquitin carboxylterminal hydrolase L1 (UCH-L1) trong huyết thanh và huyết tương và đưa ra biện giải cho kết quả xét nghiệm bán định lượng của những chất phân tích này. | Hộp | Hộp/200 test | 10
Lô 21 | HCTM-775 | 775 | Hoá chất hiệu chuẩn xét nghiệm miễn dịch vi hạt hoá phát quang để định lượng ubiquitin carboxyl-terminal hydrolase L1 (UCH-L1) trong huyết thanh và huyết tương. | Hoá chất hiệu chuẩn xét nghiệm miễn dịch vi hạt hoá phát quang để định lượng ubiquitin carboxyl-terminal hydrolase L1 (UCH-L1) trong huyết thanh và huyết tương. | Hộp | Hộp/6 x 3 mL | 10
Lô 21 | HCTM-776 | 776 | Hóa chất hiệu chứng xét nghiệm vi hạt hóa phát quang để định lượng ubiquitin carboxylterminal hydrolase L1 (UCH-L1) trong huyết thanh và huyết tương | Hóa chất hiệu chứng xét nghiệm vi hạt hóa phát quang để định lượng ubiquitin carboxylterminal hydrolase L1 (UCH-L1) trong huyết thanh và huyết tương | Hộp | Hộp/6 x 3 mL | 10
Lô 21 | HCTM-777 | 777 | Xét nghiệm miễn dịch vi hạt hóa phát quang (CMIA) được sử dụng để định lượng protein sợi thần kinh đệm có tính axit (GFAP) và ubiquitin carboxylterminal hydrolase L1 (UCH-L1) trong huyết thanh và huyết tương và đưa ra biện giải cho kết quả xét nghiệm bán định lượng của những chất phân tích này. | Xét nghiệm miễn dịch vi hạt hóa phát quang (CMIA) được sử dụng để định lượng protein sợi thần kinh đệm có tính axit (GFAP) và ubiquitin carboxylterminal hydrolase L1 (UCH-L1) trong huyết thanh và huyết tương và đưa ra biện giải cho kết quả xét nghiệm bán định lượng của những chất phân tích này. | Hộp | Hộp/200 test | 10
Lô 22 | HCTM-778 | 778 | Hóa chất cho máy xét nghiệm miễn dịch tự động: Liaison XL hoặc tương đương
Lô 22 | HCTM-779 | 779 | EBV IgM | LIAISON EBV IgM | Hộp | Hộp/100test | 48
Lô 22 | HCTM-780 | 780 | Chất kiểm chuẩn cho xét nghiệm EBV IgM | LIAISON Control EBV IgM | Hộp | Hộp/2x0.9ml+2x0.9ml | 5
Lô 22 | HCTM-781 | 781 | Hóa chất dùng cho xét nghiệm VCA IgG | LIAISON VCA IgG | Hộp | Hộp/100test | 48
Lô 22 | HCTM-782 | 782 | Chất kiểm chuẩn cho xét nghiệm VCA IgG | LIAISON Control VCA IgG | Hộp | Hộp/2x0.9ml+2x0.9ml | 5
Lô 22 | HCTM-783 | 783 | EBNA IgG | LIAISON EBNA IgG | Hộp | Hộp/100test | 48
Lô 22 | HCTM-784 | 784 | Chất kiểm chuẩn cho xét nghiệm EBNA IgG | LIAISON Control EBNA IgG | Hộp | Hộp/2x0.9ml+2x0.9ml | 5
Lô 22 | HCTM-785 | 785 | anti-HBc | LIAISON Anti-HBc | Hộp | Hộp/100test | 48
Lô 22 | HCTM-786 | 786 | Chất kiểm chuẩn cho xét nghiệm anti-HBc | LIAISON Control Anti-HBc | Hộp | Hộp/2x4ml+2x1.8ml | 5
Lô 22 | HCTM-787 | 787 | anti-HBs | LIAISON® XL Murex anti-HBs II Plus | Hộp | Hộp/200test | 48
Lô 22 | HCTM-788 | 788 | Chất kiểm chuẩn cho xét nghiệm anti-HBs II | LIAISON® XL Murex Control anti-HBs II | Hộp | Hộp/2x2.5ml+2x2.5ml | 5
Lô 22 | HCTM-789 | 789 | HBc IgM | LIAISON HBc IgM | Hộp | Hộp/50test | 96
Lô 22 | HCTM-790 | 790 | Chất kiểm chuẩn cho xét nghiệm HBc IgM | LIAISON Control HBc IgM | Hộp | Hộp/2x0.7ml+2x0.5ml | 5
Lô 22 | HCTM-791 | 791 | HBeAg | LIAISON HBeAg | Hộp | Hộp/100test | 48
Lô 22 | HCTM-792 | 792 | Chất kiểm chuẩn cho xét nghiệm HBeAg | LIAISON Control HBeAg | Hộp | Hộp/2x4ml+2x3.5ml | 5
Lô 22 | HCTM-793 | 793 | anti-Hbe | LIAISON Anti-HBe | Hộp | Hộp/100test | 48
Lô 22 | HCTM-794 | 794 | Chất kiểm chuẩn cho xét nghiệm anti-Hbe | LIAISON Control Anti-HBe | Hộp | Hộp/2x4ml+2x3.5ml | 5
Lô 22 | HCTM-795 | 795 | Anti-HAV | LIAISON Anti-HAV | Hộp | Hộp/100test | 36
Lô 22 | HCTM-796 | 796 | Chất kiểm chuẩn cho xét nghiệm anti-HAV | LIAISON Control Anti-HAV | Hộp | Hộp/2x3.5ml+2x3.5ml | 5
Lô 22 | HCTM-797 | 797 | HAV | LIAISON HAV IgM | Hộp | Hộp/100test | 36
Lô 22 | HCTM-798 | 798 | Chất kiểm chuẩn cho xét nghiệm HAV IgM | LIAISON Control HAV IgM | Hộp | Hộp/2x0.7ml+2x0.7ml | 5
Lô 22 | HCTM-799 | 799 | HCV | LIAISON XL murex HCV Ab | Hộp | Hộp/100test | 48
Lô 22 | HCTM-800 | 800 | Chất kiểm chuẩn cho xét nghiệm XL HCV Ab | LIAISON XL murex Control HCV Ab | Hộp | Hộp/2x1ml+2x1ml | 5
Lô 22 | HCTM-801 | 801 | Định lượng HBsAg | LIAISON XL murex HBsAg Quant | Hộp | Hộp/200test | 36
Lô 22 | HCTM-802 | 802 | Chất kiểm chuẩn cho xét nghiệm HBsAg Quant | LIAISON XL murex Control HBsAg Quant | Hộp | Hộp/2x4ml+2x4ml | 5
Lô 22 | HCTM-803 | 803 | Anti-HDV | LIAISON XL murex Anti-HDV | Hộp | Hộp/100test | 12
Lô 22 | HCTM-804 | 804 | Chất kiểm chuẩn cho xét nghiệm Anti-HDV | LIAISON XL murex Control Anti-HDV | Hộp | Hộp/2x1ml+2x1ml | 5
Lô 22 | HCTM-805 | 805 | Aldosterone | LIAISON Aldosterone | Hộp | Hộp/100test | 60
Lô 22 | HCTM-806 | 806 | Chất kiểm chuẩn cho xét nghiệm Aldosterone | LIAISON Aldosterone Control Set | Hộp | Hộp/2x4.5ml+2x4.5ml | 5
Lô 22 | HCTM-807 | 807 | Renin | LIAISON Direct Renin | Hộp | Hộp/100test | 60
Lô 22 | HCTM-808 | 808 | Chất kiểm chuẩn cho xét nghiệm Direct Renin | LIAISON Control Direct Renin | Hộp | Hộp/4x2ml+4x2ml | 5
Lô 22 | HCTM-809 | 809 | ACTH | LIAISON ACTH | Hộp | Hộp/100test | 24
Lô 22 | HCTM-810 | 810 | Chất kiểm chuẩn cho xét nghiệm ACTH | LIAISON Control ACTH | Hộp | Hộp/2x1ml+2x1ml | 5
Lô 22 | HCTM-811 | 811 | Giang Mai | LIAISON Treponema Screen | Hộp | Hộp/200test | 24
Lô 22 | HCTM-812 | 812 | Chất kiểm chuẩn cho xét nghiệm Giang Mai | LIAISON Control Treponema Screen | Hộp | Hộp/2x2ml+2x2ml | 3
Lô 22 | HCTM-813 | 813 | Kháng thể IgG kháng bệnh thủy đậu | LIAISON VZV IgG | Hộp | Hộp/100tests | 12
Lô 22 | HCTM-814 | 814 | Chất kiểm chuẩn cho xét nghiệm thủy đậu | LIAISON Control VZV IgG | Hộp | Hộp/2x0.7ml+2x0.7ml | 5
Lô 22 | HCTM-815 | 815 | Kháng thể IgM kháng bệnh thủy đậu | LIAISON VZV IgM | Hộp | Hộp/100TEST | 12
Lô 22 | HCTM-816 | 816 | Chất kiểm chuẩn cho xét nghiệm thủy đậu | LIAISON Control VZV IgM | Hộp | Hộp/2x0.7ml+2x0.7ml | 5
Lô 22 | HCTM-817 | 817 | Mycoplasma Pneumonia IgG | LIAISON Mycoplasma Pneumoniae IgG | Hộp | Hộp/50test | 24
Lô 22 | HCTM-818 | 818 | Chất kiểm chuẩn cho xét nghiệm Mycoplasma pneumoniae IgG | LIAISON Control Mycoplasma Pneumoniae IgG | Hộp | Hộp/2x0.5ml+2x0.5ml | 5
Lô 22 | HCTM-819 | 819 | Mycoplasma Pneumonia IgM | LIAISON Mycoplasma Pneumoniae IgM | Hộp | Hộp/50test | 48
Lô 22 | HCTM-820 | 820 | Chất kiểm chuẩn cho xét nghiệm Mycoplasma pneumoniae IgM | LIAISON Control Mycoplasma Pneummoniae IgM | Hộp | Hộp/2x0.7ml+2x0.7ml | 5
Lô 22 | HCTM-821 | 821 | Kháng thể IgG với virus sởi | LIAISON Measles IgG | Hộp | Hộp/100test | 12
Lô 22 | HCTM-822 | 822 | Chất kiểm chuẩn cho xét nghiệm Sởi | LIAISON Control Measles IgG | Hộp | Hộp/2x0.7ml+2x0.7ml | 5
Lô 22 | HCTM-823 | 823 | Kháng thể IgM với virus sởi | LIAISON Measles IgM | Hộp | Hộp/50test | 24
Lô 22 | HCTM-824 | 824 | Chất kiểm chuẩn cho xét nghiệm Measles IgM | LIAISON Control Measles IgM | Hộp | Hộp/2x0.7ml+2x0.7ml | 5
Lô 22 | HCTM-825 | 825 | Kháng thể IgM với virus Quai bị | LIAISON Mumps IgM | Hộp | Hộp/50test | 24
Lô 22 | HCTM-826 | 826 | Chất kiểm chuẩn cho xét nghiệm Mumps IgM | LIAISON Control Mumps IgM | Hộp | Hộp/2x0.7ml+2x0.7ml | 5
Lô 22 | HCTM-827 | 827 | Kháng thể IgG với virus Quai bị | LIAISON Mumps IgG | Hộp | Hộp/100test | 12
Lô 22 | HCTM-828 | 828 | Chất kiểm chuẩn cho xét nghiệm Mumps IgG | LIAISON Control Mumps IgG | Hộp | Hộp/2x0.7ml+2x0.7ml | 5
Lô 22 | HCTM-829 | 829 | Kháng nguyên H.Pylori | LIAISON Meridian H. pylori SA | Hộp | Hộp/100tests | 12
Lô 22 | HCTM-830 | 830 | Chất kiểm chuẩn cho xét nghiệm H.Pylori Ag | LIAISON Meridian H. pylori SA Control Set | Hộp | Hộp/2x6ml+6x2ml | 5
Lô 22 | HCTM-831 | 831 | Calprotectin | LIAISON Calprotectin | Hộp | Hộp/100test | 12
Lô 22 | HCTM-832 | 832 | Chất kiểm chuẩn cho xét nghiệm Calprotectin | LIAISON Calprotectin Control Set | Hộp | Hộp/2x1mL+2x1mL | 5
Lô 22 | HCTM-833 | 833 | Toxo | LIAISON Toxo IgM | Hộp | Hộp/100test | 12
Lô 22 | HCTM-834 | 834 | Chất kiểm chuẩn cho xét nghiệm Toxo IgM | LIAISON Control Toxo IgM | Hộp | Hộp/2x0.7ml+2x0.7ml | 5
Lô 22 | HCTM-835 | 835 | Toxo IgG | LIAISON Toxo IgG II | Hộp | Hộp/100test | 12
Lô 22 | HCTM-836 | 836 | Chất kiểm chuẩn cho xét nghiệm Toxo IgG II | LIAISON Control Toxo IgG II | Hộp | Hộp/2x0.6ml+2x0.6ml | 5
Lô 22 | HCTM-837 | 837 | Rubella IgG | LIAISON Rubella IgG II | Hộp | Hộp/100test | 12
Lô 22 | HCTM-838 | 838 | Chất kiểm chuẩn cho xét nghiệm Rubella IgG | LIAISON Control Rubella IgG II | Hộp | Hộp/2x0,8ml+2x0,8ml | 5
Lô 22 | HCTM-839 | 839 | Rubella IgM | LIAISON Rubella IgM | Hộp | Hộp/100test | 12
Lô 22 | HCTM-840 | 840 | Chất kiểm chuẩn cho xét nghiệm Rubella IgM | LIAISON Control Rubella IgM | Hộp | Hộp/2x0.7ml+2x0.7ml | 5
Lô 22 | HCTM-841 | 841 | CMV IgG | LIAISON CMV IgG II | Hộp | Hộp/100test | 12
Lô 22 | HCTM-842 | 842 | Chất kiểm chuẩn cho xét nghiệm CMV IgG | LIAISON Control CMV IgG II | Hộp | Hộp/2x0.9ml+2x0.9ml | 5
Lô 22 | HCTM-843 | 843 | CMV IgM | LIAISON CMV IgM II | Hộp | Hộp/100test | 12
Lô 22 | HCTM-844 | 844 | Chất kiểm chuẩn cho xét nghiệm CMV IgM | LIAISON Control CMV IgM II | Hộp | Hộp/2x0.8ml+2x0.8ml | 5
Lô 22 | HCTM-845 | 845 | HSV | LIAISON HSV-1/2 IgG | Hộp | Hộp/100test | 12
Lô 22 | HCTM-846 | 846 | Chất kiểm chuẩn cho xét nghiệm HSV-1/2 IgG | LIAISON Control HSV-1/2 IgG | Hộp | Hộp/2x1.3ml+2x1.3ml | 5
Lô 22 | HCTM-847 | 847 | HSV-1/2 IgM | LIAISON HSV-1/2 IgM | Hộp | Hộp/100test | 12
Lô 22 | HCTM-848 | 848 | Chất kiểm chuẩn cho xét nghiệm HSV-1/2 IgM | LIAISON Control HSV-1/2 IgM | Hộp | Hộp/2x1.2ml+2x1.2ml | 5
Lô 22 | HCTM-849 | 849 | CA 19-9 | LIAISON CA 19-9 | Hộp | Hộp/100test | 48
Lô 22 | HCTM-850 | 850 | CA 125 II | LIAISON CA 125 II | Hộp | Hộp/100test | 48
Lô 22 | HCTM-851 | 851 | CA 15-3 | LIAISON CA 15-3 | Hộp | Hộp/100test | 48
Lô 22 | HCTM-852 | 852 | CEA | LIAISON CEA | Hộp | Hộp/100test | 48
Lô 22 | HCTM-853 | 853 | AFP | LIAISON AFP | Hộp | Hộp/100test | 48
Lô 22 | HCTM-854 | 854 | chất kiểm chuẩn cho các xét nghiệm chỉ tố ung thư | LIAISON Multi-Control Tumour Markers | Hộp | Hộp/2x3ml+2x3ml | 5
Lô 22 | HCTM-855 | 855 | NSE | LIAISON NSE | Hộp | Hộp/100test | 24
Lô 22 | HCTM-856 | 856 | Chất kiểm chuẩn cho xét nghiệm NSE | LIAISON Control NSE | Hộp | Hộp/2x1ml+2x1ml | 5
Lô 22 | HCTM-857 | 857 | Dung dịch rửa hệ thống | LIAISON Wash/System Liquid | Hộp | Hộp/6x1L/box | 60
Lô 22 | HCTM-858 | 858 | Dung dịch kiểm tra hệ thống | LIAISON Light Check 12 | Hộp | Hộp/12x2ml | 24
Lô 22 | HCTM-859 | 859 | IVD làm sạch dùng cho máy xét nghiệm miễn dịch | LIAISON XL Cleaning Tool | Hộp | Hộp/10x3.5mL+2integrated | 24
Lô 22 | HCTM-860 | 860 | Chất mồi phản ứng | LIAISON XL Starter Kit | Hộp | Hộp/3x230ml+3x230ml | 48
Lô 22 | HCTM-861 | 861 | Đầu côn dùng một lần | LIAISON XL - Disposable Tips | Hộp | Hộp/576cái - (12 hộp/thùng) | 250
Lô 22 | HCTM-862 | 862 | cóng phản ứng | LIAISON XL - Cuvettes | Túi | Túi/1800Cuvettes | 90
Lô 23 | HCTM-863 | 863 | HÓA CHÂT MÁY HUYẾT HỌC: DxH690 hoặc tương đương
Lô 22 | HCTM-864 | 864 | Dung dịch pha loãng dùng cho xét nghiệm huyết học | COULTER DxH Diluent | Hộp | Hộp/10L | 395
Lô 22 | HCTM-865 | 865 | Dung dịch rửa dùng cho máy phân tích huyết học | COULTER DxH Cleaner | Hộp | Hộp/10L | 18
Lô 22 | HCTM-866 | 866 | Dung dịch ly giải dùng cho xét nghiệm huyết học | COULTER DxH Cell Lyse | Hộp | Hộp/5L | 20
Lô 22 | HCTM-867 | 867 | Hóa chất dùng để chuẩn bị mẫu (ly giải hồng cầu và bảo vệ bạch cầu) cho xét nghiệm huyết học | COULTER DxH Diff Pack | Hộp | Hộp/1900mL+850mL | 27
Lô 22 | HCTM-868 | 868 | Chất kiểm chuẩn dùng trên máy phân tích huyết học | COULTER 6C Plus Cell Control | Hộp | Hộp/4x3.5mLLevel I 4x3.5mLLevel II 4x3.5mLLevel III | 6

## Phu luc 2 - Bao gia
Tên công ty: …..………………….. | [5 empty] | CỘNG HÒA XÃ HỘI CHỦ NGHĨA VIỆT NAM |  |  |  |  | PHỤ LỤC 02
Địa chỉ: …………………………... | [5 empty] | Độc lập - Tự do - Hạnh phúc
Số điện thoại: …………………….
Mail: …..………………………….
BÁO GIÁ
Kính gửi: Bệnh viện Nguyễn Trãi
Trên cơ sở yêu cầu báo giá của Bệnh viện Nguyễn Trãi, chúng tôi....[ghi tên, địa chỉ của hãng sản xuất, nhà cung cấp; trường hợp nhiều hãng sản xuất, nhà cung cấp cùng tham gia trong một báo giá (gọi chung là liên danh) thì ghi rõ tên, địa chỉ của các thành viên liên danh] báo giá cho các Vật tư y tế - Hóa chất xét nghiệm như sau:
1. Báo giá cho các Vật tư y tế - Hóa chất xét nghiệm và dịch vụ liên quan
Mã BV | STT (1) | Danh mục hàng hóa (2) | Tên thương mại của hàng hóa | Tính năng, thông số kỹ thuật (3) | Đơn vị tính | Mã HS (4) | Chủng loại (Model/ ký mã hiệu) (5) | Hãng sản xuất | Nước sản xuất | Số lượng/ khối lượng (6) | Đơn giá (đã bao gồm thuế, phí, lệ phí và dịch vụ liên quan (nếu có))(VND) (7) | Ghi chú
1
2
3
| n | … | … | ….
(Gửi kèm theo các tài liệu chứng minh về tính năng, thông số kỹ thuật và các tài liệu liên quan của thiết bị y tế)
2. Báo giá này có hiệu lực trong vòng: .... ngày, kể từ ngày ... tháng ... năm ... [ghi cụ thể số ngày nhưng không nhỏ hơn 90 ngày], kể từ ngày ... tháng... năm. ..[ghi ngày ....tháng...năm... kết thúc nhận báo giá phù hợp với thông tin tại khoản 4 Mục I - Yêu cầu báo giá]. 3. Chúng tôi cam kết: - Không đang trong quá trình thực hiện thủ tục giải thể hoặc bị thu hồi Giấy chứng nhận đăng ký doanh nghiệp hoặc Giấy chứng nhận đăng ký hộ kinh doanh hoặc các tài liệu tương đương khác; không thuộc trường hợp mất khả năng thanh toán theo quy định của pháp luật về doanh nghiệp. - Giá trị của các hàng hóa nêu trong báo giá là phù hợp, không vi phạm quy định của pháp luật về cạnh tranh, bán phá giá. - Những thông tin nêu trong báo giá là trung thực.
………………... ngày ….. tháng ….. năm 2024
Đại diện hợp pháp của hãng sản xuất, nhà cung cấp(8)
[ghi tên, chức danh, ký tên và đóng dấu]
Ghi chú:
(1) Hãng sản xuất, nhà cung cấp ghi STT theo đúng yêu cầu ghi tại cột “STT” Phụ lục 01.
(2) Hãng sản xuất, nhà cung cấp ghiDanh mục hàng hóa theo đúng yêu cầu ghi tại cột “Danh mục hàng hóa” Phụ lục 01.
(3) Hãng sản xuất, nhà cung cấp ghi cụ thể Tính năng, thông số kỹ thuật theo tài liệu liên quan của hàng hóa
(4) Hãng sản xuất, nhà cung cấp ghi cụ thể mã HS của từng danh mục hàng hóa
(5) Hãng sản xuất, nhà cung cấp ghi cụ thể tên gọi, ký hiệu, mã hiệu, model, hãng sản xuất củatừng danh mục hàng hóa tương ứng với chủng loại danh mục hàng hóa ghi tại cột "danh mục hàng hóa".
(6) Hãng sản xuất, nhà cung cấp ghi cụ thể số lượng, khối lượng theo đúng số lượng, khối lượng nêu trong Yêu cầu báo giá.
(7) Hãng sản xuất, nhà cung cấp ghi đơn giá báo giá cho từng danh mục hàng hóa. Đơn giá ghi tại cột này được hiểu là toàn bộ chi phí của từng danh mục hàng hóa (bao gồm thuế, phí, lệ phí và dịch vụ liên quan (nếu có)) theo đúng yêu cầu nêu trong Yêu cầu báo giá.
(8) Người đại diện theo pháp luật hoặc người được người đại diện theo pháp luật ủy quyền phải ký tên, đóng dấu (nếu có). Trường hợp ủy quyền, phải gửi kèm theo giấy ủy quyền ký báo giá. Trường hợp liên danh tham gia báo giá, đại diện hợp pháp của tất cả các thành viên liên danh phải ký tên, đóng dấu (nếu có) vào báo giá.

## Phu luc 3 - KQTT
Tên công ty: …..…………………..
Địa chỉ: …………………………... |  |  |  | BẢNG THÔNG TIN KẾT QUẢ TRÚNG THẦU
Số điện thoại: …………………….
Stt | THÔNG TIN THEO PHỤ LỤC 01 |  |  | THÔNG TIN HỢP ĐỒNG TƯƠNG TỰ
| STT theo Phụ lục 01 | Danh mục Vật tư y tế - Hóa chất xét nghiệm | Đơn vị tính | Tên hàng hóa trúng thầu | Cấu hình tính năng kỹ thuật cơ bản | Đơn vị tính | Quy cách đóng gói | Chủng loại (model) / Mã sản phẩm | Hãng sản xuất | Nước sản xuất | Tên nhà thầu trúng thầu | Số QĐ và ngày ban hành QĐ trúng thầu | Hình thức mua sắm | Đơn vị trúng thầu | Phân nhóm (nếu có) | Đơn giá trúng thầu (VNĐ) | Số lượng thầu | Thành tiền trúng thầu | Số Hợp dồng và Ngày ký Hợp đồng
1 | 5 | Hóa chất xét nghiệm FREE PSA | Test | A | A | A |  | A | A | A | A | A | A | A | A | A | A | A | A
|  |  |  | A' | A' | A' |  | A' | A' | A' | A' | A' | A' | A' | A' | A' | A' | A' | A'
|  |  |  | AA | AA | AA |  | AA | AA | AA | AA | AA | AA | AA | AA | AA | AA | AA | AA
2 | 236 | Hóa chất chạy máy điện giải 5 thông số | ml | B | B | B |  | B | B | B | B | B | B | B | B | B | B | B | B
|  |  |  | B' | B' | B' | B' | B' | B' | B' | B' | B' | B' | B' | B' | B' | B' | B' | B'
|  |  |  | BB | BB | BB |  | BB | BB | BB | BB | BB | BB | BB | BB | BB | BB | BB | BB
3 | … | …
n | n
Ghi chú: Các thông tin về kết quả trúng thầu như Quyết định KQLCNT/Thông báo trúng thầu/Thư chấp thuận/Hợp đồng, quý công ty sao y và Nộp cho Bệnh viện
………………... ngày ….. tháng ….. năm 2024
Đại diện hợp pháp của nhà cung cấp
[ghi tên, chức danh, ký tên và đóng dấu]